## Worksheet
Прайс-лист Взрывозащищенное оборудование
№ | Производитель | Наименование | Краткая характеристика | Цены руб.
|  |  |  | 1 | 2 | 3
1 | Взрывозащищенное оборудование
1.1 | Извещатели пожарные взрывозащищенные
1.1.1 | Извещатели ручные взрывозащищенные
1 | Магнито-Контакт | ЗСК-535 «Алабай» | Кожух применяется вместе с различными ИПР, УДП, включая взрывозащищенные, для их защиты от механических повреждений. Материал сетки - сталь ∅ 6мм, основания - стальная полоса 160х20х2 мм. Габариты 164х180х103 мм, вес 650 г. Применяется в спорт-залах, на складах, производственных помещениях и т.п. | 1 680 | 1 680 | звоните
2 | Спецприбор | ИП 535 Гарант 1КВ | Прибор разработан для извещения на ППКП (например, Яхонт-И) о пожаре. Активируется вручную - разбить стекло и нажать кнопку. Искробезопасный, используется во взрывоопасных зонах (маркировка 0Ex ia IIB T6 Ga). Параметры искробезопасной цепи: Li 1 мкГн, Сi 1000 пФ, Ui 27B. Светодиод зажигается при тревоге. Материал корпуса - ударопрочный армамид. 1 герметичный вывод со штуцером под трубу G1/2. Монтаж настенный, в помещениях или на улице: рабочая температура от -60 до +70°С, IP66/IP67. Электропитание по ДПЛС. | 6 480 | 6 026 | звоните
3 | Спецприбор | ИП 535 Гарант-М 1КВ | Прибор разработан для извещения на ППКП (например, Яхонт-И) о пожаре. Активируется вручную - разбить стекло и нажать кнопку. Искробезопасный, используется во взрывоопасных зонах (маркировка 0Ex ia IIB T6 Ga). Параметры искробезопасной цепи: Li 1 мкГн, Сi 1000 пФ, Ui 27B. НЗ и НО контакты, подключение возможно тремя способами. Светодиод зажигается при тревоге. Материал корпуса - ударопрочный армамид. 1 герметичный ввод со штуцером под трубу G1/2. Монтаж настенный, в помещениях или на улице: рабочая температура от -60 до +70°С, IP66/IP67. Электропитание по ДПЛС. | 7 128 | 6 629 | звоните
4 | Спецприбор | ИП 535 Гарант 2КВ | Прибор разработан для извещения на ППКП (например, Яхонт-И) о пожаре. Активируется вручную - разбить стекло и нажать кнопку. Искробезопасный, используется во взрывоопасных зонах (маркировка 0Ex ia IIB T6 Ga). Параметры искробезопасной цепи: Li 1 мкГн, Сi 1000 пФ, Ui 27B. Светодиод зажигается при тревоге. Материал корпуса - ударопрочный армамид. 2 герметичных ввода со штуцерами под трубу G1/2. Монтаж настенный, в помещениях или на улице: рабочая температура от -60 до +70°С, IP66/IP67. Электропитание по ДПЛС. | 6 840 | 6 361 | звоните
5 | Спецприбор | ИП 535 Гарант-М 2КВ | Прибор разработан для извещения на ППКП (например, Яхонт-И) о пожаре. Активируется вручную - разбить стекло и нажать кнопку. Искробезопасный, используется во взрывоопасных зонах (маркировка 0Ex ia IIB T6 Ga). Параметры искробезопасной цепи: Li 1 мкГн, Сi 1000 пФ, Ui 27B. НЗ и НО контакты, подключение возможно тремя способами. Светодиод зажигается при тревоге. Материал корпуса - ударопрочный армамид. 2 герметичных ввода со штуцерами под трубу G1/2. Монтаж настенный, в помещениях или на улице: рабочая температура от -60 до +70°С, IP66/IP67. Электропитание по ДПЛС. | 7 488 | 6 964 | звоните
6 | Спецприбор | ИП 535 Гарант-Exd 1КВ | Прибор разработан для извещения на ППКП (например, Яхонт-И) о пожаре. Активируется вручную - разбить стекло и нажать кнопку. Используется во взрывоопасных зонах любых классов (маркировка 1Ex db IIС T6 Gb / РВ Ex db I Mb). НЗ и НО контакты, подключение возможно тремя способами. Светодиод мигает в дежурном режиме и горит при тревоге. Материал корпуса - ударопрочный армамид. 1 герметичный ввод со штуцером под бронекабель или металлорукав. Монтаж настенный, в помещениях или на улице: рабочая температура от -60 до +70°С, IP66/IP67. Электропитание по ДПЛС. | 17 280 | 16 070 | звоните
7 | Спецприбор | ИП 535 Гарант-Exd 2КВ | Прибор разработан для извещения на ППКП (например, Яхонт-И) о пожаре. Активируется вручную - разбить стекло и нажать кнопку. Используется во взрывоопасных зонах любых классов (маркировка 1Ex db IIС T6 Gb / РВ Ex db I Mb). НЗ и НО контакты, подключение возможно тремя способами. Светодиод мигает в дежурном режиме и горит при тревоге. Материал корпуса - ударопрочный армамид. 2 герметичных ввода со штуцерами под бронекабель или металлорукав. Монтаж настенный, в помещениях или на улице: рабочая температура от -60 до +70°С, IP66/IP67. Электропитание по ДПЛС. | 18 300 | 17 019 | звоните
8 | Магнито-Контакт | К-04 (нержавейка Ех) | Козырек применяется вместе с различными устройствами (ИПР, УДП, оповещатели) включая взрывозащищенные для их защиты от механических повреждений и атмосферных осадков. Материал нержавеющая сталь толщиной 0,5 мм. Габариты 170х100х100 мм, вес 150 г. Температура от -80 до +100°С. | 1 196 | 1 196 | звоните
9 | Магнито-Контакт | К-06 (S) | Козырек применяется вместе с ручными извещателями и устройствами дистанционного пуска ИПР-535 Exd, УДП-535 Exd для их защиты от механических повреждений и атмосферных осадков. Материал черный металл СТ1 толщиной 1 мм с защитной порошковой окраской (цвета различные). Габариты 170х100х100 мм, вес 300 г. Температура от -80 до +100°С. | 1 300 | 1 300 | звоните
10 | Магнито-Контакт | К-06 (нержавейка Ех) | Козырек применяется вместе с ручными извещателями и устройствами дистанционного пуска ИПР-535 Exd, УДП-535 Exd для их защиты от механических повреждений и атмосферных осадков. Материал нержавеющая сталь толщиной 0,5 мм. Габариты 170х100х100 мм, вес 150 г. Температура от -80 до +100°С. | 1 196 | 1 196 | звоните
11 | Магнито-Контакт | К-04 (S) | Козырек применяется вместе с различными устройствами (ИПР, УДП, оповещатели) включая взрывозащищенные для их защиты от механических повреждений и атмосферных осадков. Материал черный металл СТ1 толщиной 1 мм с защитной порошковой окраской (цвета различные). Габариты 170х100х100 мм, вес 300 г. Температура от -80 до +100°С. | 1 196 | 1 196 | звоните
12 | Спектрон НПО | Спектрон-512-Exd-А-ИПР-А | Прибор разработан для подачи извещения "Пожар" на контрольный пульт (ПКП). Класс А, активируется вручную одним действием (нажать кнопку). Предназначен для использования во взрывоопасных зонах 1, 2, 21 и 22. Взрывозащитная маркировка 1Ex db IIC T6 Gb / Ex tb IIIC T85ºC Db. Светодиодная индикация. Подключение по 2-х/4-х проводной ЛС, питание 9-28В. Обязательно использовать кабельные вводы (доп.оборудование). Материал корпуса - алюминиевый сплав, IP66/68, рабочая температура –70...+85°С, монтаж настенный (помещение и улица). Эксплуатация в составе комплексов ОПС, включая "Орион". | 15 309 | 15 309 | звоните
13 | Спектрон НПО | Спектрон-512-Exd-А-ИПР-А-HART | Прибор разработан для подачи извещения "Пожар" на контрольный пульт (ПКП). Класс А, активируется вручную одним действием (нажать кнопку). Предназначен для использования во взрывоопасных зонах 1, 2, 21 и 22. Взрывозащитная маркировка 1Ex db IIC T6 Gb / Ex tb IIIC T85ºC Db. Светодиодная индикация. Подключение по 4-х проводной ЛС, питание 9-28В. Обязательно использовать кабельные вводы (доп.оборудование). Интерфейс выхода: токовая петля 4-20 (HART). Материал корпуса - алюминиевый сплав, IP66/68, рабочая температура –70...+85°С, монтаж настенный (помещение и улица). Эксплуатация в составе комплексов ОПС, включая "Орион". | 20 922 | 20 922 | звоните
14 | Спектрон НПО | Спектрон-512-Exd-А-ИПР-А-Modbus | Прибор разработан для подачи извещения "Пожар" на контрольный пульт (ПКП). Класс А, активируется вручную одним действием (нажать кнопку). Предназначен для использования во взрывоопасных зонах 1, 2, 21 и 22. Взрывозащитная маркировка 1Ex db IIC T6 Gb / Ex tb IIIC T85ºC Db. Светодиодная индикация. Подключение по 4-х проводной ЛС, питание 9-28В. Обязательно использовать кабельные вводы (доп.оборудование). Интерфейс выхода: RS-485 (Modbus). Материал корпуса - алюминиевый сплав, IP66/68, рабочая температура –70...+85°С, монтаж настенный (помещение и улица). Эксплуатация в составе комплексов ОПС, включая "Орион". | 20 922 | 20 922 | звоните
15 | Спектрон НПО | Спектрон-512-Exd-А-ИПР-В | Прибор разработан для подачи извещения "Пожар" на контрольный пульт (ПКП). Класс В, активируется вручную двумя действием (удалить пломбу и стекло, нажать кнопку; возврат спец.ключом). Предназначен для использования во взрывоопасных зонах 1, 2, 21 и 22. Взрывозащитная маркировка 1Ex db IIC T6 Gb / Ex tb IIIC T85ºC Db. Светодиодная индикация. Подключение по 2-х/4-х проводной ЛС, питание 9-28В. Обязательно использовать кабельные вводы (доп.оборудование). Материал корпуса - алюминиевый сплав, IP66/68, рабочая температура –70...+85°С, монтаж настенный (помещение и улица). Эксплуатация в составе комплексов ОПС, включая "Орион". | 16 074 | 16 074 | звоните
16 | Спектрон НПО | Спектрон-512-Exd-А-ИПР-В-HART | Прибор разработан для подачи извещения "Пожар" на контрольный пульт (ПКП). Класс В, активируется вручную двумя действием (удалить пломбу и стекло, нажать кнопку; возврат спец.ключом). Предназначен для использования во взрывоопасных зонах 1, 2, 21 и 22. Взрывозащитная маркировка 1Ex db IIC T6 Gb / Ex tb IIIC T85ºC Db. Светодиодная индикация. Подключение по 4-х проводной ЛС, питание 9-28В. Обязательно использовать кабельные вводы (доп.оборудование). Интерфейс выхода: токовая петля 4-20 (HART). Материал корпуса - алюминиевый сплав, IP66/68, рабочая температура –70...+85°С, монтаж настенный (помещение и улица). Эксплуатация в составе комплексов ОПС, включая "Орион". | 20 922 | 20 922 | звоните
17 | Спектрон НПО | Спектрон-512-Exd-А-ИПР-В-Modbus | Прибор разработан для подачи извещения "Пожар" на контрольный пульт (ПКП). Класс В, активируется вручную двумя действием (удалить пломбу и стекло, нажать кнопку; возврат спец.ключом). Предназначен для использования во взрывоопасных зонах 1, 2, 21 и 22. Взрывозащитная маркировка 1Ex db IIC T6 Gb / Ex tb IIIC T85ºC Db. Светодиодная индикация. Подключение по 4-х проводной ЛС, питание 9-28В. Обязательно использовать кабельные вводы (доп.оборудование). Интерфейс выхода: RS-485 (Modbus). Материал корпуса - алюминиевый сплав, IP66/68, рабочая температура –70...+85°С, монтаж настенный (помещение и улица). Эксплуатация в составе комплексов ОПС, включая "Орион". | 20 922 | 20 922 | звоните
18 | Спектрон НПО | Спектрон-512-Exd-Н-ИПР-А | Прибор разработан для подачи извещения "Пожар" на контрольный пульт (ПКП). Класс А, активируется вручную одним действием (нажать кнопку; возврат спец.ключом). Предназначен для использования во взрывоопасных зонах 1, 2, 21 и 22. Взрывозащитная маркировка РВ Ex db I Mb / 1Ex db IIC T6 Gb / Ex tb IIIC T85ºC Db. Светодиодная индикация. Подключение по 2-х/4-х проводной ЛС, питание 9-28В. Обязательно использовать кабельные вводы (доп.оборудование). Материал корпуса - нержавеющая сталь (для агрессивных сред), IP66/68, рабочая температура –70...+85°С, монтаж настенный (помещение и улица). Эксплуатация в составе комплексов ОПС, включая "Орион". | 24 644 | 24 644 | звоните
19 | Спектрон НПО | Спектрон-512-Exd-Н-ИПР-А-HART | Прибор разработан для подачи извещения "Пожар" на контрольный пульт (ПКП). Класс А, активируется вручную одним действием (нажать кнопку; возврат спец.ключом). Предназначен для использования во взрывоопасных зонах 1, 2, 21 и 22. Взрывозащитная маркировка РВ Ex db I Mb / 1Ex db IIC T6 Gb / Ex tb IIIC T85ºC Db. Светодиодная индикация. Подключение по 2-х/4-х проводной ЛС, питание 9-28В. Обязательно использовать кабельные вводы (доп.оборудование). Интерфейс выхода: токовая петля 4-20 (HART). Материал корпуса - нержавеющая сталь (для агрессивных сред), IP66/68, рабочая температура –70...+85°С, монтаж настенный (помещение и улица). Эксплуатация в составе комплексов ОПС, включая "Орион". | 31 834 | 31 834 | звоните
20 | Спектрон НПО | Спектрон-512-Exd-Н-ИПР-А-Modbus | Прибор разработан для подачи извещения "Пожар" на контрольный пульт (ПКП). Класс А, активируется вручную одним действием (нажать кнопку; возврат спец.ключом). Предназначен для использования во взрывоопасных зонах 1, 2, 21 и 22. Взрывозащитная маркировка РВ Ex db I Mb / 1Ex db IIC T6 Gb / Ex tb IIIC T85ºC Db. Светодиодная индикация. Подключение по 2-х/4-х проводной ЛС, питание 9-28В. Обязательно использовать кабельные вводы (доп.оборудование). Интерфейс выхода: RS-485 (Modbus). Материал корпуса - нержавеющая сталь (для агрессивных сред), IP66/68, рабочая температура –70...+85°С, монтаж настенный (помещение и улица). Эксплуатация в составе комплексов ОПС, включая "Орион". | 31 834 | 31 834 | звоните
21 | Спектрон НПО | Спектрон-512-Exd-Н-ИПР-В | Прибор разработан для подачи извещения "Пожар" на контрольный пульт (ПКП). Класс В, активируется вручную двумя действием (удалить пломбу и стекло, нажать кнопку; возврат спец.ключом). Предназначен для использования во взрывоопасных зонах 1, 2, 21 и 22. Взрывозащитная маркировка РВ Ex db I Mb / 1Ex db IIC T6 Gb / Ex tb IIIC T85ºC Db. Светодиодная индикация. Подключение по 2-х/4-х проводной ЛС, питание 9-28В. Обязательно использовать кабельные вводы (доп.оборудование). Материал корпуса - нержавеющая сталь (для агрессивных сред), IP66/68, рабочая температура –70...+85°С, монтаж настенный (помещение и улица). Эксплуатация в составе комплексов ОПС, включая "Орион". | 25 875 | 25 875 | звоните
22 | Спектрон НПО | Спектрон-512-Exd-Н-ИПР-В-HART | Прибор разработан для подачи извещения "Пожар" на контрольный пульт (ПКП). Класс В, активируется вручную двумя действием (удалить пломбу и стекло, нажать кнопку; возврат спец.ключом). Предназначен для использования во взрывоопасных зонах 1, 2, 21 и 22. Взрывозащитная маркировка РВ Ex db I Mb / 1Ex db IIC T6 Gb / Ex tb IIIC T85ºC Db. Светодиодная индикация. Подключение по 2-х/4-х проводной ЛС, питание 9-28В. Обязательно использовать кабельные вводы (доп.оборудование). Интерфейс выхода: токовая петля 4-20 (HART). Материал корпуса - нержавеющая сталь (для агрессивных сред), IP66/68, рабочая температура –70...+85°С, монтаж настенный (помещение и улица). Эксплуатация в составе комплексов ОПС, включая "Орион". | 31 834 | 31 834 | звоните
23 | Спектрон НПО | Спектрон-512-Exd-Н-ИПР-В-Modbus | Прибор разработан для подачи извещения "Пожар" на контрольный пульт (ПКП). Класс В, активируется вручную двумя действием (удалить пломбу и стекло, нажать кнопку; возврат спец.ключом). Предназначен для использования во взрывоопасных зонах 1, 2, 21 и 22. Взрывозащитная маркировка РВ Ex db I Mb / 1Ex db IIC T6 Gb / Ex tb IIIC T85ºC Db. Светодиодная индикация. Подключение по 2-х/4-х проводной ЛС, питание 9-28В. Обязательно использовать кабельные вводы (доп.оборудование). Интерфейс выхода: RS-485 (Modbus). Материал корпуса - нержавеющая сталь (для агрессивных сред), IP66/68, рабочая температура –70...+85°С, монтаж настенный (помещение и улица). Эксплуатация в составе комплексов ОПС, включая "Орион". | 31 834 | 31 834 | звоните
24 | Спектрон НПО | Спектрон-513-Exi-М-ИПР-В | Прибор разработан для подачи извещения "Пожар" на контрольный пульт (ПКП). Класс В, активируется вручную двумя действием (поднять крышку, нажать кнопку; возврат спец.ключом). Предназначен для использования во взрывоопасных зонах 0, 1 и 2. Взрывозащитная маркировка РО Ex ia I Ma X / 0Ex ia IIC T6 Ga Х / Ex ia IIIC T85ºC Da X. Яркая светодиодная индикация. Подключение по 2-х проводной искробезопасной ЛС, питание 9-28В. Обязательно использовать кабельные вводы (доп.оборудование). Материал корпуса - оцинкованная сталь, IP56, рабочая температура –30...+55°С, монтаж настенный (помещение). Эксплуатация в составе комплексов ОПС. | 6 500 | 6 500 | звоните
25 | Спектрон НПО | Спектрон-535-Exd-А-ИПР-А | Прибор разработан для подачи извещения "Пожар" на контрольный пульт (ПКП). Класс А, активируется вручную одним действием (потянуть скобу вниз; возврат спец.ключом). Предназначен для использования во взрывоопасных зонах 1, 2, 21 и 22. Взрывозащитная маркировка 1Ex db IIC T6 Gb / Ex tb IIIC T85ºC Db. Подключение по 2-х/4-х проводной ЛС, питание 9-28В. Обязательно использовать кабельные вводы (доп.оборудование). Материал корпуса - алюминиевый сплав, IP66/68, рабочая температура –70...+85°С, монтаж настенный (помещение и улица). Эксплуатация в составе комплексов ОПС, включая "Орион". | 7 500 | 7 500 | звоните
26 | Спектрон НПО | Спектрон-535-Exd-А-ИПР-В | Прибор разработан для подачи извещения "Пожар" на контрольный пульт (ПКП). Класс В, активируется вручную двумя действием (потянуть скобу вниз и затем на себя; возврат спец.ключом). Предназначен для использования во взрывоопасных зонах 1, 2, 21 и 22. Взрывозащитная маркировка 1Ex db IIC T6 Gb / Ex tb IIIC T85ºC Db. Подключение по 2-х/4-х проводной ЛС, питание 9-28В. Обязательно использовать кабельные вводы (доп.оборудование). Материал корпуса - алюминиевый сплав, IP66/68, рабочая температура –70...+85°С, монтаж настенный (помещение и улица). Эксплуатация в составе комплексов ОПС, включая "Орион". | 8 900 | 8 900 | звоните
27 | Спектрон НПО | Спектрон-535-Exd-А-ИПР-В-HART | Прибор разработан для подачи извещения "Пожар" на контрольный пульт (ПКП). Класс В, активируется вручную двумя действием (потянуть скобу вниз и затем на себя; возврат спец.ключом). Предназначен для использования во взрывоопасных зонах 1, 2, 21 и 22. Взрывозащитная маркировка 1Ex db IIC T6 Gb / Ex tb IIIC T85ºC Db. Подключение по 4-х проводной ЛС, питание 9-28В. Обязательно использовать кабельные вводы (доп.оборудование). Интерфейс выхода: токовая петля 4-20 (HART). Материал корпуса - алюминиевый сплав, IP66/68, рабочая температура –70...+85°С, монтаж настенный (помещение и улица). Эксплуатация в составе комплексов ОПС, включая "Орион". | 9 900 | 9 900 | звоните
28 | Спектрон НПО | Спектрон-535-Exd-А-ИПР-В-Modbus | Прибор разработан для подачи извещения "Пожар" на контрольный пульт (ПКП). Класс В, активируется вручную двумя действием (потянуть скобу вниз и затем на себя; возврат спец.ключом). Предназначен для использования во взрывоопасных зонах 1, 2, 21 и 22. Взрывозащитная маркировка 1Ex db IIC T6 Gb / Ex tb IIIC T85ºC Db. Подключение по 4-х проводной ЛС, питание 9-28В. Обязательно использовать кабельные вводы (доп.оборудование). Интерфейс выхода: RS-485 (Modbus). Материал корпуса - алюминиевый сплав, IP66/68, рабочая температура –70...+85°С, монтаж настенный (помещение и улица). Эксплуатация в составе комплексов ОПС, включая "Орион". | 9 900 | 9 900 | звоните
29 | Спектрон НПО | Спектрон-535-Exd-Н-ИПР-А | Прибор разработан для подачи извещения "Пожар" на контрольный пульт (ПКП). Класс А, активируется вручную одним действием (потянуть скобу вниз; возврат спец.ключом). Предназначен для использования во взрывоопасных зонах 1, 2, 21 и 22. Взрывозащитная маркировка РВ Ex db I Mb / 1Ex db IIC T6 Gb / Ex tb IIIC T85ºC Db. Подключение по 2-х/4-х проводной ЛС, питание 9-28В. Обязательно использовать кабельные вводы (доп.оборудование). Материал корпуса - нержавеющая сталь (для агрессивных сред), IP66/68, рабочая температура –70...+85°С, монтаж настенный (помещение и улица). Эксплуатация в составе комплексов ОПС, включая "Орион". | 17 500 | 17 500 | звоните
30 | Спектрон НПО | Спектрон-535-Exd-Н-ИПР-В | Прибор разработан для подачи извещения "Пожар" на контрольный пульт (ПКП). Класс В, активируется вручную двумя действием (потянуть скобу вниз и затем на себя; возврат спец.ключом). Предназначен для использования во взрывоопасных зонах 1, 2, 21 и 22. Взрывозащитная маркировка РВ Ex db I Mb / 1Ex db IIC T6 Gb / Ex tb IIIC T85ºC Db. Подключение по 2-х/4-х проводной ЛС, питание 9-28В. Обязательно использовать кабельные вводы (доп.оборудование). Материал корпуса - нержавеющая сталь (для агрессивных сред), IP66/68, рабочая температура –70...+85°С, монтаж настенный (помещение и улица). Эксплуатация в составе комплексов ОПС, включая "Орион". | 18 800 | 18 800 | звоните
31 | Спектрон НПО | Спектрон-535-Exd-Н-ИПР-В-HART | Прибор разработан для подачи извещения "Пожар" на контрольный пульт (ПКП). Класс В, активируется вручную двумя действием (потянуть скобу вниз и затем на себя; возврат спец.ключом). Предназначен для использования во взрывоопасных зонах 1, 2, 21 и 22. Взрывозащитная маркировка РВ Ex db I Mb / 1Ex db IIC T6 Gb / Ex tb IIIC T85ºC Db. Подключение по 4-х проводной ЛС, питание 9-28В. Обязательно использовать кабельные вводы (доп.оборудование). Интерфейс выхода: токовая петля 4-20 (HART). Материал корпуса - нержавеющая сталь (для агрессивных сред), IP66/68, рабочая температура –70...+85°С, монтаж настенный (помещение и улица). Эксплуатация в составе комплексов ОПС, включая "Орион". | 20 800 | 20 800 | звоните
32 | Спектрон НПО | Спектрон-535-Exd-Н-ИПР-В-Modbus | Прибор разработан для подачи извещения "Пожар" на контрольный пульт (ПКП). Класс В, активируется вручную двумя действием (потянуть скобу вниз и затем на себя; возврат спец.ключом). Предназначен для использования во взрывоопасных зонах 1, 2, 21 и 22. Взрывозащитная маркировка РВ Ex db I Mb / 1Ex db IIC T6 Gb / Ex tb IIIC T85ºC Db. Подключение по 4-х проводной ЛС, питание 9-28В. Обязательно использовать кабельные вводы (доп.оборудование). Интерфейс выхода: RS-485 (Modbus). Материал корпуса - нержавеющая сталь (для агрессивных сред), IP66/68, рабочая температура –70...+85°С, монтаж настенный (помещение и улица). Эксплуатация в составе комплексов ОПС, включая "Орион". | 20 800 | 20 800 | звоните
33 | Магнито-Контакт | ИПР 535-Ехd-B | Прибор разработан для извещения на ПКП о тревожной ситуации. Активируется вручную (удаление стопора и чеки). Предназначен для использования во взрывоопасных зонах (как в помещениях, так и на улице, IP66). Взрывозащитная маркировка 1Ex db IIC T6…T5 Gb Х / Ex tb IIIC T85°C…T100°C Db Х, Ex ia IIIC T85°C…T100°C Da Х. Для применения в искробезопасных цепях, питание 9-30В. Обязательно использовать кабельные вводы и Ex-заглушки. Материал корпуса - алюминиевый сплав. Светодиодная индикация (дежурный режим мигание, пожар - непрерывно). Монтаж настенный. | 7 100 | 7 100 | звоните
34 | Магнито-Контакт | ИПР 535-Ехd-B (1) | Прибор разработан для извещения на ПКП о тревожной ситуации. Активируется вручную (удаление стопора и чеки). Предназначен для использования во взрывоопасных зонах (как в помещениях, так и на улице, IP66). Взрывозащитная маркировка 1Ex db IIC T6…T5 Gb Х / Ex tb IIIC T85°C…T100°C Db Х, Ex ia IIIC T85°C…T100°C Da Х. Для применения в искробезопасных цепях, питание 9-30В. Материал корпуса - алюминиевый сплав, в комплекте два ввода из нержавеющей стали МКВМ М20. Светодиодная индикация (дежурный режим мигание, пожар - непрерывно). Монтаж настенный. | 14 130 | 14 130 | звоните
35 | Магнито-Контакт | ИПР 535-Ехd-B (2) | Прибор разработан для извещения на ПКП о тревожной ситуации. Активируется вручную (удаление стопора и чеки). Предназначен для использования во взрывоопасных зонах (как в помещениях, так и на улице, IP66). Взрывозащитная маркировка 1Ex db IIC T6…T5 Gb Х / Ex tb IIIC T85°C…T100°C Db Х, Ex ia IIIC T85°C…T100°C Da Х. Для применения в искробезопасных цепях, питание 9-30В. Материал корпуса - алюминиевый сплав, в комплекте два ввода из нержавеющей стали МКВМ М25. Светодиодная индикация (дежурный режим мигание, пожар - непрерывно). Монтаж настенный. | 17 130 | 17 130 | звоните
36 | Магнито-Контакт | ИПР 535-Ехd-B (3) | Прибор разработан для извещения на ПКП о тревожной ситуации. Активируется вручную (удаление стопора и чеки). Предназначен для использования во взрывоопасных зонах (как в помещениях, так и на улице, IP66). Взрывозащитная маркировка 1Ex db IIC T6…T5 Gb Х / Ex tb IIIC T85°C…T100°C Db Х, Ex ia IIIC T85°C…T100°C Da Х. Для применения в искробезопасных цепях, питание 9-30В. Материал корпуса - алюминиевый сплав, в комплекте два ввода ВН20 из никелированной латуни. Светодиодная индикация (дежурный режим мигание, пожар - непрерывно). Монтаж настенный. | 8 450 | 8 450 | звоните
37 | Магнито-Контакт | ИПР 535-Ехd-B (4) | Прибор разработан для извещения на ПКП о тревожной ситуации. Активируется вручную (удаление стопора и чеки). Предназначен для использования во взрывоопасных зонах (как в помещениях, так и на улице, IP66). Взрывозащитная маркировка 1Ex db IIC T6…T5 Gb Х / Ex tb IIIC T85°C…T100°C Db Х, Ex ia IIIC T85°C…T100°C Da Х. Для применения в искробезопасных цепях, питание 9-30В. Материал корпуса - алюминиевый сплав, в комплекте два ввода ВН20МР15 из никелированной латуни. Светодиодная индикация (дежурный режим мигание, пожар - непрерывно). Монтаж настенный. | 8 750 | 8 750 | звоните
38 | Магнито-Контакт | ИПР 535-Ехd-B (5) | Прибор разработан для извещения на ПКП о тревожной ситуации. Активируется вручную (удаление стопора и чеки). Предназначен для использования во взрывоопасных зонах (как в помещениях, так и на улице, IP66). Взрывозащитная маркировка 1Ex db IIC T6…T5 Gb Х / Ex tb IIIC T85°C…T100°C Db Х, Ex ia IIIC T85°C…T100°C Da Х. Для применения в искробезопасных цепях, питание 9-30В. Материал корпуса - алюминиевый сплав, в комплекте два ввода ВА20 из никелированной латуни. Светодиодная индикация (дежурный режим мигание, пожар - непрерывно). Монтаж настенный. | 9 050 | 9 050 | звоните
39 | Магнито-Контакт | ИПР 535-Ехd-B (6) | Прибор разработан для извещения на ПКП о тревожной ситуации. Активируется вручную (удаление стопора и чеки). Предназначен для использования во взрывоопасных зонах (как в помещениях, так и на улице, IP66). Взрывозащитная маркировка 1Ex db IIC T6…T5 Gb Х / Ex tb IIIC T85°C…T100°C Db Х, Ex ia IIIC T85°C…T100°C Da Х. Для применения в искробезопасных цепях, питание 9-30В. Материал корпуса - алюминиевый сплав, в комплекте два ввода ВН20D1/2 из никелированной латуни. Светодиодная индикация (дежурный режим мигание, пожар - непрерывно). Монтаж настенный. | 9 050 | 9 050 | звоните
40 | Элтех-Сервис | ВП-И-ПР | Прибор разработан для звукового извещения о тревожной ситуации. Активируется вручную. Предназначен для использования во взрывоопасных зонах (как в помещениях, так и на улице). Монтаж настенный. | 6 368 | 6 177 | звоните
41 | Магнито-Контакт | ИП535ЕХ «Север» 11-17 | Прибор разработан для извещения на ПКП о тревожной ситуации. Активируется вручную приводным элементом. Искробезопасный, используется во взрывоопасных зонах (маркировка 0EX IA IIC T6 GA). Параметры искробезопасной цепи: Ui 30 B, Ii 100 мA, Pi 1 Вт. Материал корпуса - антистатический пластик. Светодиодная индикация (дежурный режим мигание, пожар - непрерывно). Пластиковые вводы для проводников диаметром 11-17мм. Монтаж настенный, в помещениях (с доп.оборудованием возможно и на улице). | 6 353 | 6 353 | звоните
42 | Магнито-Контакт | ИП535ЕХ «Север» 13-18 | Прибор разработан для извещения на ПКП о тревожной ситуации. Активируется вручную приводным элементом. Искробезопасный, используется во взрывоопасных зонах (маркировка 0EX IA IIC T6 GA). Параметры искробезопасной цепи: Ui 30 B, Ii 100 мA, Pi 1 Вт. Материал корпуса - антистатический пластик. Светодиодная индикация (дежурный режим мигание, пожар - непрерывно). Пластиковые вводы для проводников диаметром 13-18 мм. Монтаж настенный, в помещениях (с доп.оборудованием возможно и на улице). | 6 498 | 6 498 | звоните
43 | Магнито-Контакт | ИП535ЕХ «Север» 6-12 | Прибор разработан для извещения на ПКП о тревожной ситуации. Активируется вручную приводным элементом. Искробезопасный, используется во взрывоопасных зонах (маркировка 0Ex iа IIС Т6 Gа Х). Параметры искробезопасной цепи: Ui 30 B, Ii 100 мA, Pi 1 Вт. Материал корпуса - антистатический пластик. Светодиодная индикация (дежурный режим мигание, пожар - непрерывно). Пластиковые вводы для проводников диаметром 6-12мм. Монтаж настенный, в помещениях (с доп.оборудованием возможно и на улице). | 6 074 | 6 074 | звоните
44 | Магнито-Контакт | ИП535ЕХ «Север» МКВМ М20В | Прибор разработан для извещения на ПКП о тревожной ситуации. Активируется вручную приводным элементом. Искробезопасный, используется во взрывоопасных зонах (маркировка 0EX IA IIC T6 GA). Параметры искробезопасной цепи: Ui 30 B, Ii 100 мA, Pi 1 Вт. Материал корпуса - антистатический пластик. Светодиодная индикация (дежурный режим мигание, пожар - непрерывно). Кабельные вводы из нержавейки МКВМ в бронированном кабеле. Монтаж настенный, в помещениях (с доп.оборудованием возможно и на улице). | 11 087 | 11 087 | звоните
45 | Магнито-Контакт | ИП535ЕХ «Север» МКВМ М20В2 | Прибор разработан для извещения на ПКП о тревожной ситуации. Активируется вручную приводным элементом. Искробезопасный, используется во взрывоопасных зонах (маркировка 0EX IA IIC T6 GA). Параметры искробезопасной цепи: Ui 30 B, Ii 100 мA, Pi 1 Вт. Материал корпуса - антистатический пластик. Светодиодная индикация (дежурный режим мигание, пожар - непрерывно). Кабельные вводы из нержавейки МКВМ в бронированном кабеле с двойным уплотнением. Монтаж настенный, в помещениях (с доп.оборудованием возможно и на улице). | 11 087 | 11 087 | звоните
46 | Магнито-Контакт | ИП535ЕХ «Север» МКВМ М20К | Прибор разработан для извещения на ПКП о тревожной ситуации. Активируется вручную приводным элементом. Искробезопасный, используется во взрывоопасных зонах (маркировка 0EX IA IIC T6 GA). Параметры искробезопасной цепи: Ui 30 B, Ii 100 мA, Pi 1 Вт. Материал корпуса - антистатический пластик. Светодиодная индикация (дежурный режим мигание, пожар - непрерывно). Кабельные вводы из нержавейки МКВМ для открытой прокладки. Монтаж настенный, в помещениях (с доп.оборудованием возможно и на улице). | 10 250 | 10 250 | звоните
47 | Магнито-Контакт | ИП535ЕХ «Север» МКВМ М20КМ10 | Прибор разработан для извещения на ПКП о тревожной ситуации. Активируется вручную приводным элементом. Искробезопасный, используется во взрывоопасных зонах (маркировка 0EX IA IIC T6 GA). Параметры искробезопасной цепи: Ui 30 B, Ii 100 мA, Pi 1 Вт. Материал корпуса - антистатический пластик. Светодиодная индикация (дежурный режим мигание, пожар - непрерывно). Кабельные вводы из нержавейки МКВМ в металлорукаве РЗЦ диаметром 10мм. Монтаж настенный, в помещениях (с доп.оборудованием возможно и на улице). | 10 669 | 10 669 | звоните
48 | Магнито-Контакт | ИП535ЕХ «Север» МКВМ М20КМ12 | Прибор разработан для извещения на ПКП о тревожной ситуации. Активируется вручную приводным элементом. Искробезопасный, используется во взрывоопасных зонах (маркировка 0EX IA IIC T6 GA). Параметры искробезопасной цепи: Ui 30 B, Ii 100 мA, Pi 1 Вт. Материал корпуса - антистатический пластик. Светодиодная индикация (дежурный режим мигание, пожар - непрерывно). Кабельные вводы из нержавейки МКВМ в металлорукаве РЗЦ диаметром 12мм. Монтаж настенный, в помещениях (с доп.оборудованием возможно и на улице). | 10 669 | 10 669 | звоните
49 | Магнито-Контакт | ИП535ЕХ «Север» МКВМ М20КМ15 | Прибор разработан для извещения на ПКП о тревожной ситуации. Активируется вручную приводным элементом. Искробезопасный, используется во взрывоопасных зонах (маркировка 0EX IA IIC T6 GA). Параметры искробезопасной цепи: Ui 30 B, Ii 100 мA, Pi 1 Вт. Материал корпуса - антистатический пластик. Светодиодная индикация (дежурный режим мигание, пожар - непрерывно). Кабельные вводы из нержавейки МКВМ в металлорукаве РЗЦ диаметром 15мм. Монтаж настенный, в помещениях (с доп.оборудованием возможно и на улице). | 11 087 | 11 087 | звоните
50 | Магнито-Контакт | ИП535ЕХ «Север» МКВМ М20КМ20 | Прибор разработан для извещения на ПКП о тревожной ситуации. Активируется вручную приводным элементом. Искробезопасный, используется во взрывоопасных зонах (маркировка 0EX IA IIC T6 GA). Параметры искробезопасной цепи: Ui 30 B, Ii 100 мA, Pi 1 Вт. Материал корпуса - антистатический пластик. Светодиодная индикация (дежурный режим мигание, пожар - непрерывно). Кабельные вводы из нержавейки МКВМ в металлорукаве РЗЦ диаметром 20 мм. Монтаж настенный, в помещениях (с доп.оборудованием возможно и на улице). | 11 087 | 11 087 | звоните
51 | Магнито-Контакт | ИП535ЕХ «Север» МКВМ М20Т1/2 | Прибор разработан для извещения на ПКП о тревожной ситуации. Активируется вручную приводным элементом. Искробезопасный, используется во взрывоопасных зонах (маркировка 0EX IA IIC T6 GA). Параметры искробезопасной цепи: Ui 30 B, Ii 100 мA, Pi 1 Вт. Материал корпуса - антистатический пластик. Светодиодная индикация (дежурный режим мигание, пожар - непрерывно). Кабельные вводы из нержавейки МКВМ для прокладки в трубе G1/2. Монтаж настенный, в помещениях (с доп.оборудованием возможно и на улице). | 10 250 | 10 250 | звоните
52 | Магнито-Контакт | ИП535ЕХ «Север» МКВМ М20Т3/4 | Прибор разработан для извещения на ПКП о тревожной ситуации. Активируется вручную приводным элементом. Искробезопасный, используется во взрывоопасных зонах (маркировка 0EX IA IIC T6 GA). Параметры искробезопасной цепи: Ui 30 B, Ii 100 мA, Pi 1 Вт. Материал корпуса - антистатический пластик. Светодиодная индикация (дежурный режим мигание, пожар - непрерывно). Кабельные вводы из нержавейки МКВМ для прокладки в трубе G3/4. Монтаж настенный, в помещениях (с доп.оборудованием возможно и на улице). | 10 250 | 10 250 | звоните
53 | Магнито-Контакт | ИПР 514-2/В «Культ» | Прибор разработан для извещения на ПКП о тревожной ситуации. Активируется вручную приводным элементом. Искробезопасный, используется во взрывоопасных зонах (маркировка 1 Ex ib IIB T6 X). Параметры искробезопасной цепи: Ui 20 B, Ii 20 мA, Pi 1 Вт. Материал корпуса - металл. Монтаж настенный, в помещениях. | 8 825 | 8 825 | звоните
54 | Магнито-Контакт | ИПР 514-2/В И «Культ» | Прибор разработан для извещения на ПКП о тревожной ситуации. Активируется вручную приводным элементом. Искробезопасный, используется во взрывоопасных зонах (маркировка 1 Ex ib IIB T6 X). Параметры искробезопасной цепи: Ui 20 B, Ii 20 мA, Pi 1 Вт. Материал корпуса - металл. Светодиодная индикация (дежурный режим мигание, пожар - непрерывно). Монтаж настенный, в помещениях. | 9 093 | 9 093 | звоните
55 | Магнито-Контакт | ИПР 535-Ехd-А | Прибор разработан для извещения на ПКП о тревожной ситуации. Активируется вручную (удаление чеки). Предназначен для использования во взрывоопасных зонах (как в помещениях, так и на улице, IP66). Взрывозащитная маркировка 1Ex db IIC T6…T5 Gb Х / Ex tb IIIC T85°C…T100°C Db Х, Ex ia IIIC T85°C…T100°C Da Х. Для применения в искробезопасных цепях, питание 9-30В. Обязательно использовать кабельные вводы и Ex-заглушки. Материал корпуса - алюминиевый сплав. Светодиодная индикация (дежурный режим мигание, пожар - непрерывно). Монтаж настенный. | 6 850 | 6 850 | звоните
56 | Магнито-Контакт | ИПР 535-Ехd-А (1) | Прибор разработан для извещения на ПКП о тревожной ситуации. Активируется вручную (удаление чеки). Предназначен для использования во взрывоопасных зонах (как в помещениях, так и на улице, IP66). Взрывозащитная маркировка 1Ex db IIC T6…T5 Gb Х / Ex tb IIIC T85°C…T100°C Db Х, Ex ia IIIC T85°C…T100°C Da Х. Для применения в искробезопасных цепях, питание 9-30В. Материал корпуса - алюминиевый сплав, в комплекте два ввода из нержавеющей стали МКВМ М20. Светодиодная индикация (дежурный режим мигание, пожар - непрерывно). Монтаж настенный. | 13 880 | 13 880 | звоните
57 | Магнито-Контакт | ИПР 535-Ехd-А (2) | Прибор разработан для извещения на ПКП о тревожной ситуации. Активируется вручную (удаление чеки). Предназначен для использования во взрывоопасных зонах (как в помещениях, так и на улице, IP66). Взрывозащитная маркировка 1Ex db IIC T6…T5 Gb Х / Ex tb IIIC T85°C…T100°C Db Х, Ex ia IIIC T85°C…T100°C Da Х. Для применения в искробезопасных цепях, питание 9-30В. Материал корпуса - алюминиевый сплав, в комплекте два ввода из нержавеющей стали МКВМ М25. Светодиодная индикация (дежурный режим мигание, пожар - непрерывно). Монтаж настенный. | 16 880 | 16 880 | звоните
58 | Магнито-Контакт | ИПР 535-Ехd-А (3) | Прибор разработан для извещения на ПКП о тревожной ситуации. Активируется вручную (удаление чеки). Предназначен для использования во взрывоопасных зонах (как в помещениях, так и на улице, IP66). Взрывозащитная маркировка 1Ex db IIC T6…T5 Gb Х / Ex tb IIIC T85°C…T100°C Db Х, Ex ia IIIC T85°C…T100°C Da Х. Для применения в искробезопасных цепях, питание 9-30В. Материал корпуса - алюминиевый сплав, в комплекте два ввода ВН20 из никелированной латуни. Светодиодная индикация (дежурный режим мигание, пожар - непрерывно). Монтаж настенный. | 8 200 | 8 200 | звоните
59 | Магнито-Контакт | ИПР 535-Ехd-А (4) | Прибор разработан для извещения на ПКП о тревожной ситуации. Активируется вручную (удаление чеки). Предназначен для использования во взрывоопасных зонах (как в помещениях, так и на улице, IP66). Взрывозащитная маркировка 1Ex db IIC T6…T5 Gb Х / Ex tb IIIC T85°C…T100°C Db Х, Ex ia IIIC T85°C…T100°C Da Х. Для применения в искробезопасных цепях, питание 9-30В. Материал корпуса - алюминиевый сплав, в комплекте два ввода ВН20МР15 из никелированной латуни. Светодиодная индикация (дежурный режим мигание, пожар - непрерывно). Монтаж настенный. | 8 500 | 8 500 | звоните
60 | Магнито-Контакт | ИПР 535-Ехd-А (5) | Прибор разработан для извещения на ПКП о тревожной ситуации. Активируется вручную (удаление чеки). Предназначен для использования во взрывоопасных зонах (как в помещениях, так и на улице, IP66). Взрывозащитная маркировка 1Ex db IIC T6…T5 Gb Х / Ex tb IIIC T85°C…T100°C Db Х, Ex ia IIIC T85°C…T100°C Da Х. Для применения в искробезопасных цепях, питание 9-30В. Материал корпуса - алюминиевый сплав, в комплекте два ввода ВА20 из никелированной латуни. Светодиодная индикация (дежурный режим мигание, пожар - непрерывно). Монтаж настенный. | 8 800 | 8 800 | звоните
61 | Магнито-Контакт | ИПР 535-Ехd-А (6) | Прибор разработан для извещения на ПКП о тревожной ситуации. Активируется вручную (удаление чеки). Предназначен для использования во взрывоопасных зонах (как в помещениях, так и на улице, IP66). Взрывозащитная маркировка 1Ex db IIC T6…T5 Gb Х / Ex tb IIIC T85°C…T100°C Db Х, Ex ia IIIC T85°C…T100°C Da Х. Для применения в искробезопасных цепях, питание 9-30В. Материал корпуса - алюминиевый сплав, в комплекте два ввода ВН20D1/2 из никелированной латуни. Светодиодная индикация (дежурный режим мигание, пожар - непрерывно). Монтаж настенный. | 8 800 | 8 800 | звоните
62 | Спектрон НПО | СЗК-14 | Изделие создано для обеспечения защиты от атмосферных явлений (осадки, прямые солнечные лучи и т.п.) взрывозащищенных ручных пожарных извещателей (ИПР 535-Exd-М/А, 512-Exd-А/Н) и устройств дистанционного пуска пожарной автоматики (УДП 535-Exd-М/А, 512-Exd-А/Н). Материал нержавеющая сталь AISI 304, толщина 0,7 мм. | 700 | 700 | звоните
63 | Спецприбор | Стекло для извещателей | Сменное стекло для ручных пожарных извещателей ИП 535 Гарант/Гарант-М. | 219 | 219 | звоните
64 | Магнито-Контакт | СП-01 исп.00 | Стойка применяется для монтажа различных устройств (ИПР, УДП, оповещатели) включая взрывозащищенные в тех точках где требуется по проекту. Материал черный металл СТ3 с защитной порошковой окраской в красный цвет. Высота 1,6 м, габариты монтажной площадки 1350х1200 мм. На асфальт. Температура от -80 до +250°С. | 5 856 | 5 856 | звоните
65 | Магнито-Контакт | СП-01 исп.01 | Стойка применяется для монтажа различных устройств (ИПР, УДП, оповещатели) включая взрывозащищенные в тех точках где требуется по проекту. Материал черный металл СТ3 с защитной порошковой окраской в красный цвет. Высота 1,6 м, габариты монтажной площадки 1350х1200 мм. Для монтажа в бетон. Температура от -80 до +250°С. | 6 700 | 6 700 | звоните
66 | Магнито-Контакт | СП-01 исп.02 | Стойка применяется для монтажа различных устройств (ИПР, УДП, оповещатели) включая взрывозащищенные в тех точках где требуется по проекту. Материал черный металл СТ3 с защитной порошковой окраской в красный цвет. Высота 2,2 м. В землю. Температура от -80 до +250°С. | 5 650 | 5 650 | звоните
1.1.2 | Извещатели дымовые взрывозащищенные
1 | ПТК ИВС | ДИП-44Ех | Прибор используется с целью своевременного обнаружения задымления и выдачи извещения на ППКОП. Маркировка взрывозащиты корпуса 0 Ex ia IIC T6 Ga. Фиксирует возгорание путём улавливания оптических волн, отражённых от микрочастиц дыма и выдает тревожное извещение снижением сопротивления в линии. Может работать в составе группы извещателей. Подключение по ДПЛС (питание 9-36 В), есть механическая проверка работоспособности. Параметры искробезопасной цепи: Li = 1 мкГн, Сi = 1000 пФ, Ui = 28 B, Ii = 14 мА, Рi = 0,4 Вт. Оснащен герметичными кабельными вводами. Эксплуатируется во взрывоопасных зонах (помещениях) различных объектов. | 6 720 | 6 720 | звоните
2 | ПТК ИВС | ДИП-44Ех V1 | Прибор используется с целью своевременного обнаружения задымления и выдачи извещения на ППКОП. Маркировка взрывозащиты корпуса 0 Ex ia IIC T6 Ga. Фиксирует возгорание путём улавливания оптических волн, отражённых от микрочастиц дыма и выдает тревожное извещение снижением сопротивления в линии. Может работать в составе группы извещателей. Подключение по ДПЛС (питание 9-36 В), есть механическая проверка работоспособности. Параметры искробезопасной цепи: Li = 1 мкГн, Сi = 1000 пФ, Ui = 28 B, Ii = 14 мА, Рi = 0,4 Вт. Эксплуатируется во взрывоопасных зонах (помещениях) различных объектов. | 2 880 | 2 880 | звоните
3 | Спецприбор | ИП 212 Дымфикс 1КВ | Прибор разработан для применения в составе противопожарных систем с целью своевременного обнаружения задымления. При выявлении возгорания выдает соответствующий сигнал на контроллер. Срабатывает при плотности задымления 0,05 … 0,2 дБ/м. Эксплуатируется во взрывоопасных зонах с подключением по искробезопасной цепи. Взрывозащитная маркировка 0Ex ia IIС T6 Ga. 1 герметичный кабельный ввод (оконечный извещатель). Функцию ШС и кабеля питания выполняет ДПЛС. | 9 720 | 9 040 | звоните
4 | Спецприбор | ИП 212 Дымфикс 2КВ | Прибор разработан для применения в составе противопожарных систем с целью своевременного обнаружения задымления. При выявлении возгорания выдает соответствующий сигнал на контроллер. Срабатывает при плотности задымления 0,05 … 0,2 дБ/м. Эксплуатируется во взрывоопасных зонах с подключением по искробезопасной цепи. Взрывозащитная маркировка 0Ex ia IIС T6 Ga. 2 герметичных кабельных ввода (проходной извещатель). Функцию ШС и кабеля питания выполняет ДПЛС. | 10 080 | 9 374 | звоните
5 | Спектрон НПО | Спектрон-ДИП-31-Exd-А | Прибор разработан для применения в составе противопожарных систем с целью своевременного обнаружения задымления. При выявлении возгорания выдает соответствующий сигнал на контроллер. Срабатывает при плотности задымления 0,05 … 0,2 дБ/м. Эксплуатируется в помещениях взрывоопасных зон 1, 2, 21 и 22. Взрывозащитная маркировка 1Ex db [ia] IIC T6 Gb / Exd tb IIIC T85°C Db. Светодиодная индикация. Функцию ШС и кабеля питания выполняет ДПЛС. Материал алюминиевый сплав АК12 с порошковым покрытием. IP41 (дымовая камера) / IP68. | 16 700 | 16 700 | звоните
6 | Спектрон НПО | Спектрон-ДИП-31-Exd-Н | Прибор разработан для применения в составе противопожарных систем с целью своевременного обнаружения задымления. При выявлении возгорания выдает соответствующий сигнал на контроллер. Срабатывает при плотности задымления 0,05 … 0,2 дБ/м. Эксплуатируется в помещениях взрывоопасных зон 1, 2, 21 и 22. Взрывозащитная маркировка РВ Ех db [ia] I Mb / 1Ex db [ia] IIC T6 Gb / Exd tb IIIC T85°C Db. Светодиодная индикация. Функцию ШС и кабеля питания выполняет ДПЛС. Материал нержавеющая сталь 12Х18Н10Т (для агрессивных сред). IP41 (дымовая камера) / IP68. | 21 700 | 21 700 | звоните
7 | Спецприбор | ИП 212 Дымфикс-Л 1КВ | Прибор разработан для выявления дыма во взрывоопасной зоне контроля, которая очерчивается лучом ИК-диапазона, путем выявления частиц возникающих в воздухе из-за горения. Применяется в составе систем пожарного оповещения в помещениях различной конфигурации и площади. Однопозиционный (излучатель и приемник в одном корпусе, необходим отражатель). Дальность действия 8-100 метров. Чувствительность регулируется (4 ступени). Взрывозащитная маркировка 0Ex ia IIС T6 Ga. 1 герметичный кабельный ввод (оконечный извещатель). Функцию ШС и кабеля питания выполняет ДПЛС. IP66/67. | 47 160 | 43 859 | звоните
8 | Спецприбор | ИП 212 Дымфикс-Л 2КВ | Прибор разработан для выявления дыма во взрывоопасной зоне контроля, которая очерчивается лучом ИК-диапазона, путем выявления частиц возникающих в воздухе из-за горения. Применяется в составе систем пожарного оповещения в помещениях различной конфигурации и площади. Однопозиционный (излучатель и приемник в одном корпусе, необходим отражатель). Дальность действия 8-100 метров. Чувствительность регулируется (4 ступени). Взрывозащитная маркировка 0Ex ia IIС T6 Ga. 2 герметичных кабельных ввода (проходной извещатель). Функцию ШС и кабеля питания выполняет ДПЛС. IP66/67. | 47 520 | 44 194 | звоните
9 | СПЭК | СПЭК-2314 (ИП 212-65) | Прибор разработан для выявления дыма в зоне контроля, которая очерчивается лучом ИК-диапазона, путем выявления частиц, появляющихся в воздухе из-за горения. Используется в противопожарных системах для работы во взрывоопасных зонах 1, 2, 21 и 22 классов. Двухпозиционный. Дальность действия до 100 метров. Взрывозащитная маркировка 1Ex d IIB T5 Gb X. | 175 000 | 164 500 | звоните
10 | ПТК ИВС | ИПДЛ-75Ех 100 | Прибор разработан для выявления дыма в зоне контроля, которая очерчивается лучом ИК-диапазона, путем обнаружения микрочастиц, возникающих в воздухе из-за горения. Маркировка взрывозащиты извещателя 0 Ex ia IIC T6 Ga, рефлектора II Ga Т6 X. Однопозиционный, излучатель и приемник в одном корпусе, двухкамерная оптическая система. Дальность действия: 8 - 100 м, ширина пространства до 9 м. Возможность выбора порога срабатывания: 50%, 40%, 30% и 20%. Подключение по ДПЛС с параметрами искробезопасной цепи: Li = 1 мкГн, Сi = 1000 пФ, Ui = 30 B, Ii = 25 мА, Рi = 0,75 Вт. Тревожное извещение формируется скачком тока потребления до 25 мА. Выходные клеммы и переключатель тактики работы расположены в гермокоробе. Для взрывоопасных зон класса 0 и ниже. Габариты приемника и передатчика 120x110x110 мм, вес 420 г. Монтаж настенный, на кронштейн. IP65. | 29 760 | 29 760 | звоните
11 | ПТК ИВС | ИПДЛ-75Ех 60 | Прибор разработан для выявления дыма в зоне контроля, которая очерчивается лучом ИК-диапазона, путем обнаружения микрочастиц, возникающих в воздухе из-за горения. Маркировка взрывозащиты извещателя 0 Ex ia IIC T6 Ga, рефлектора II Ga Т6 X. Однопозиционный, излучатель и приемник в одном корпусе, двухкамерная оптическая система. Дальность действия: 8 - 60 м, ширина пространства до 9 м. Возможность выбора порога срабатывания: 50%, 40%, 30% и 20%. Подключение по ДПЛС с параметрами искробезопасной цепи: Li = 1 мкГн, Сi = 1000 пФ, Ui = 30 B, Ii = 25 мА, Рi = 0,75 Вт. Тревожное извещение формируется скачком тока потребления до 25 мА. Выходные клеммы и переключатель тактики работы расположены в гермокоробе. Для взрывоопасных зон класса 0 и ниже. Габариты приемника и передатчика 120x110x110 мм, вес 420 г. Монтаж настенный, на кронштейн. IP65. | 24 240 | 24 240 | звоните
12 | ПТК ИВС | ИПДЛ-75Ех 80 | Прибор разработан для выявления дыма в зоне контроля, которая очерчивается лучом ИК-диапазона, путем обнаружения микрочастиц, возникающих в воздухе из-за горения. Маркировка взрывозащиты извещателя 0 Ex ia IIC T6 Ga, рефлектора II Ga Т6 X. Однопозиционный, излучатель и приемник в одном корпусе, двухкамерная оптическая система. Дальность действия: 8 - 80 м, ширина пространства до 9 м. Возможность выбора порога срабатывания: 50%, 40%, 30% и 20%. Подключение по ДПЛС с параметрами искробезопасной цепи: Li = 1 мкГн, Сi = 1000 пФ, Ui = 30 B, Ii = 25 мА, Рi = 0,75 Вт. Тревожное извещение формируется скачком тока потребления до 25 мА. Выходные клеммы и переключатель тактики работы расположены в гермокоробе. Для взрывоопасных зон класса 0 и ниже. Габариты приемника и передатчика 120x110x110 мм, вес 420 г. Монтаж настенный, на кронштейн. IP65. | 27 000 | 27 000 | звоните
13 | Полисервис | Отражатель ИПДЛ Ex | Прибор разработан для отражения оптического луча ИК-диапазона, который поступает от взрывозащищенного извещателя ИП 212 Дымфикс-Л. Луч отражается в сторону приемника, расположенного в той же точке, что и излучатель. Потери при отражении минимальны. Взрывозащитная маркировка II Gb IIB T6 / II Gc IIC T6. | 12 240 | 11 383 | звоните
1.1.3 | Извещатели тепловые максимальные взрывозащищенные
1 | Спецприбор | ИП 101 Гранат-МД 1КВ (потолочный) | Применяется в комплексах пожарных сигнализаций с установкой на потолок. Задача - отслеживания динамики роста температуры во времени (возгорание в помещении). При достижении заданной температуры (выбирается между 60/70/80/90/105/120°С) или скорости ее изменения (5°С/мин) передает сообщение «Пожар» на ППКП (например, Яхонт). Взрывозащитная маркировка 0Ex ia IIB T5 Ga, монтаж в соответствующих взрывоопасных зонах с подключением через искробезопасные цепи (Li 1 мкГн, Сi 1200 пФ, Ui 27B). Электропитание и ШС объединены в ДПЛС. 1 герметичный кабельный ввод (оконечный извещатель). Всепогодный, рабочая температура -60..+90°С, IP66/IP67. Степень химической стойкости – Х3. | 7 344 | 6 830 | звоните
2 | Спецприбор | ИП 101 Гранат-МД 2КВ | Применяется в комплексах пожарных сигнализаций с установкой в резервуары с ЛВЖ. Задача - отслеживания динамики роста температуры во времени (возгорание). При достижении заданной температуры (выбирается между 60/70/80/90/105/120°С) или скорости ее изменения (5°С/мин) передает сообщение «Пожар» на ППКП (например, Яхонт). Взрывозащитная маркировка 0Ex ia IIB T5 Ga, монтаж в соответствующих взрывоопасных зонах с подключением через искробезопасные цепи (Li 1 мкГн, Сi 1200 пФ, Ui 27B). Электропитание и ШС объединены в ДПЛС. 2 герметичных кабельных ввода (проходной извещатель). Всепогодный, рабочая температура -60..+90°С, IP66/IP67. Степень химической стойкости – Х3. | 7 992 | 7 433 | звоните
3 | Спецприбор | ИП 101 Гранат-МД 2КВ (потолочный) | Применяется в комплексах пожарных сигнализаций с установкой на потолок. Задача - отслеживания динамики роста температуры во времени (возгорание в помещении). При достижении заданной температуры (выбирается между 60/70/80/90/105/120°С) или скорости ее изменения (5°С/мин) передает сообщение «Пожар» на ППКП (например, Яхонт). Взрывозащитная маркировка 0Ex ia IIB T5 Ga, монтаж в соответствующих взрывоопасных зонах с подключением через искробезопасные цепи (Li 1 мкГн, Сi 1200 пФ, Ui 27B). Электропитание и ШС объединены в ДПЛС. 2 герметичных кабельных ввода (проходной извещатель). Всепогодный, рабочая температура -60..+90°С, IP66/IP67. Степень химической стойкости – Х3. | 7 704 | 7 165 | звоните
4 | Спецприбор | ИП 101 Гранат-МД 2КВ (укороченный) | Применяется в комплексах пожарных сигнализаций с установкой на строительные и крепежные конструкции. Задача - отслеживания динамики роста температуры во времени (возгорание). При достижении заданной температуры (выбирается между 60/70/80/90/105/120°С) или скорости ее изменения (5°С/мин) передает сообщение «Пожар» на ППКП (например, Яхонт). Взрывозащитная маркировка 0Ex ia IIB T5 Ga, монтаж в соответствующих взрывоопасных зонах с подключением через искробезопасные цепи (Li 1 мкГн, Сi 1200 пФ, Ui 27B). Электропитание и ШС объединены в ДПЛС. 2 герметичных кабельных ввода (проходной извещатель). Всепогодный, рабочая температура -60..+90°С, IP66/IP67. Степень химической стойкости – Х3. | 8 280 | 7 700 | звоните
5 | Спецприбор | ИП 101 Гранат-Exd 1КВ | Применяется в комплексах пожарных сигнализаций с установкой в резервуары с ЛВЖ. Задача - отслеживания динамики роста температуры во времени (возгорание). При достижении заданной температуры (выбирается между 60/70/80/90/105/120°С) или скорости ее изменения (5°С/мин) передает сообщение «Пожар» на ППКП (например, Яхонт). Взрывозащитная маркировка 1Ex db [ia Ga] IIС Т6…T4 Gb / РВ Ex db [ia Ma] I Mb, монтаж в любых взрывоопасных зонах. Электропитание и ШС объединены в ДПЛС. 1 герметичный кабельный ввод (оконечный извещатель). Всепогодный, рабочая температура -60..+115°С, IP66/IP67. Степень химической стойкости – Х3. | 14 100 | 13 113 | звоните
6 | Спецприбор | ИП 101 Гранат-Exd 2КВ | Применяется в комплексах пожарных сигнализаций с установкой в резервуары с ЛВЖ. Задача - отслеживания динамики роста температуры во времени (возгорание). При достижении заданной температуры (выбирается между 60/70/80/90/105/120°С) или скорости ее изменения (5°С/мин) передает сообщение «Пожар» на ППКП (например, Яхонт). Взрывозащитная маркировка 1Ex db [ia Ga] IIС Т6…T4 Gb / РВ Ex db [ia Ma] I Mb, монтаж в любых взрывоопасных зонах. Электропитание и ШС объединены в ДПЛС. 2 герметичных кабельных ввода (проходной извещатель). Всепогодный, рабочая температура -60..+115°С, IP66/IP67. Степень химической стойкости – Х3. | 15 120 | 14 062 | звоните
7 | Спецприбор | ИП 101 Гранат 2КВ | Применяется в комплексах пожарных сигнализаций с установкой в резервуары с ЛВЖ. Задача - своевременное обнаружение превышения температурой порогового значения (возгорание). При достижении заданной температуры (выбирается между 70/90/120°С) передает сообщение «Пожар» на ППКП (например, Яхонт). Взрывозащитная маркировка 0Ex ia IIB T5 Ga, монтаж в соответствующих взрывоопасных зонах с подключением через искробезопасные цепи (Li 1 мкГн, Сi 1200 пФ, Ui 27B). Электропитание и ШС объединены в ДПЛС. 2 герметичных кабельных ввода (проходной извещатель). Всепогодный, рабочая температура -60..+90°С, IP66/IP67. Степень химической стойкости – Х3. | 7 200 | 6 696 | звоните
8 | Спецприбор | ИП 101 Гранат 1КВ (потолочный) | Применяется в комплексах пожарных сигнализаций с установкой на потолок. Задача - своевременное обнаружение превышения температурой порогового значения (возгорание в помещении). При достижении заданной температуры (выбирается между 70/90/120°С) передает сообщение «Пожар» на ППКП (например, Яхонт). Взрывозащитная маркировка 0Ex ia IIB T5 Ga, монтаж в соответствующих взрывоопасных зонах с подключением через искробезопасные цепи (Li 1 мкГн, Сi 1200 пФ, Ui 27B). Электропитание и ШС объединены в ДПЛС. 1 герметичный кабельный ввод (оконечный извещатель). Всепогодный, рабочая температура -60..+90°С, IP66/IP67. Степень химической стойкости – Х3. | 6 696 | 6 227 | звоните
9 | Спецприбор | ИП 101 Гранат 2КВ (потолочный) | Применяется в комплексах пожарных сигнализаций с установкой на потолок. Задача - своевременное обнаружение превышения температурой порогового значения (возгорание в помещении). При достижении заданной температуры (выбирается между 70/90/120°С) передает сообщение «Пожар» на ППКП (например, Яхонт). Взрывозащитная маркировка 0Ex ia IIB T5 Ga, монтаж в соответствующих взрывоопасных зонах с подключением через искробезопасные цепи (Li 1 мкГн, Сi 1200 пФ, Ui 27B). Электропитание и ШС объединены в ДПЛС. 2 герметичных кабельных ввода (проходной извещатель). Всепогодный, рабочая температура -60..+90°С, IP66/IP67. Степень химической стойкости – Х3. | 7 056 | 6 562 | звоните
10 | Спецприбор | ИП 101 Гранат 2КВ (укороченный) | Применяется в комплексах пожарных сигнализаций с установкой на строительные и крепежные конструкции. Задача - своевременное обнаружение превышения температурой порогового значения (возгорание). При достижении заданной температуры (выбирается между 70/90/120°С) передает сообщение «Пожар» на ППКП (например, Яхонт). Взрывозащитная маркировка 0Ex ia IIB T5 Ga, монтаж в соответствующих взрывоопасных зонах с подключением через искробезопасные цепи (Li 1 мкГн, Сi 1200 пФ, Ui 27B). Электропитание и ШС объединены в ДПЛС. 2 герметичных кабельных ввода (проходной извещатель). Всепогодный, рабочая температура -60..+90°С, IP66/IP67. Степень химической стойкости – Х3. | 7 488 | 6 964 | звоните
11 | Магнито-Контакт | ИП 103-10 (А1)/В | Прибор разработан для использования в комплексах пожарных сигнализаций. Его задача - своевременное обнаружение возгораний с выделением тепла. Эксплуатируется в закрытых помещениях различных объектов. Работает путём отслеживания динамики роста температуры во времени и, при достижении заданного порогового значения (54-65°С, класс A1) передает сообщение «Пожар» на ППКОП. Взрывозащитная маркировка 1Ex ib IIB T6 Х, монтаж в соответствующих взрывоопасных зонах. Кабельные выводы КСПВГ 2х0,2, длина 700 мм. IP65. | 3 464 | 3 464 | звоните
12 | Магнито-Контакт | ИП 103-10 (А1)/В с УС | Прибор разработан для использования в комплексах пожарных сигнализаций. Его задача - своевременное обнаружение возгораний с выделением тепла. Эксплуатируется в закрытых помещениях различных объектов. Работает путём отслеживания динамики роста температуры во времени и, при достижении заданного порогового значения (54-65°С, класс A1) передает сообщение «Пожар» на ППКОП. Взрывозащитная маркировка 1Ex ib IIB T6 Х, монтаж в соответствующих взрывоопасных зонах. Кабельные выводы КСПВГ 2х0,2, длина 700 мм. IP65. В комплекте с коммутационным устройством (взрывозащита 0Ex ia IIC T6). | 7 184 | 7 184 | звоните
13 | Магнито-Контакт | ИП 103-10 (А3)/В | Прибор разработан для использования в комплексах пожарных сигнализаций. Его задача - своевременное обнаружение возгораний с выделением тепла. Эксплуатируется в закрытых помещениях различных объектов. Работает путём отслеживания динамики роста температуры во времени и, при достижении заданного порогового значения (64-76°С, класс A3) передает сообщение «Пожар» на ППКОП. Взрывозащитная маркировка 1Ex ib IIB T6 Х, монтаж в соответствующих взрывоопасных зонах. Кабельные выводы КСПВГ 2х0,2, длина 700 мм. IP65. | 3 464 | 3 464 | звоните
14 | Магнито-Контакт | ИП 103-10 (А3)/В с УС | Прибор разработан для использования в комплексах пожарных сигнализаций. Его задача - своевременное обнаружение возгораний с выделением тепла. Эксплуатируется в закрытых помещениях различных объектов. Работает путём отслеживания динамики роста температуры во времени и, при достижении заданного порогового значения (64-76°С, класс A3) передает сообщение «Пожар» на ППКОП. Взрывозащитная маркировка 1Ex ib IIB T6 Х, монтаж в соответствующих взрывоопасных зонах. Кабельные выводы КСПВГ 2х0,2, длина 700 мм. IP65. В комплекте с коммутационным устройством (взрывозащита 0Ex ia IIC T6). | 7 184 | 7 184 | звоните
15 | Магнито-Контакт | ИП 103-55-А1Ех | Применяется в комплексах пожарных сигнализаций. Задача - своевременное обнаружение возгораний с выделением тепла. Эксплуатируется в закрытых помещениях различных объектов. Работает путём отслеживания динамики роста температуры во времени и, при достижении заданного порогового значения (54-65°С, класс A1) передает сообщение «Пожар» на ППКОП. Взрывозащитная маркировка 1Ex ib IIB T6 Gb, монтаж в соответствующих взрывоопасных зонах. IP20. | 759 | 759 | звоните
16 | Магнито-Контакт | ИП 103-55-А3Ех | Применяется в комплексах пожарных сигнализаций. Задача - своевременное обнаружение возгораний с выделением тепла. Эксплуатируется в закрытых помещениях различных объектов. Работает путём отслеживания динамики роста температуры во времени и, при достижении заданного порогового значения (64-76°С, класс A3) передает сообщение «Пожар» на ППКОП. Взрывозащитная маркировка 1Ex ib IIB T6 Gb, монтаж в соответствующих взрывоопасных зонах. IP20. | 759 | 759 | звоните
17 | Магнито-Контакт | ИП 114-50-B• Ех | Прибор разработан для использования в комплексах пожарных сигнализаций. Его задача - своевременное обнаружение возгораний с выделением тепла. Эксплуатируется изделие в закрытых помещениях различных объектов. Работает путём отслеживания динамики роста температуры во времени и, при достижении заданного порогового значения (69-85°С, класс B), размыкает контакт геркона (НЗ), что приводит к передаче сообщения «Пожар» на главный пульт. Взрывозащитная маркировка 0 Ex ia IIС Т6...Т3 Ga Х, возможен монтаж в соответствующих взрывоопасных зонах. | 554 | 554 | звоните
18 | Магнито-Контакт | ИП 114-50-B•• НР Ех | Прибор разработан для использования в комплексах пожарных сигнализаций. Его задача - своевременное обнаружение возгораний с выделением тепла. Эксплуатируется изделие в закрытых помещениях различных объектов. Работает путём отслеживания динамики роста температуры во времени и, при достижении заданного порогового значения (69-85°С, класс B), замыкает контакт геркона (НР), что приводит к передаче сообщения «Пожар» на главный пульт. Взрывозащитная маркировка 0 Ex ia IIС Т6...Т3 Ga Х, возможен монтаж в соответствующих взрывоопасных зонах. | 649 | 649 | звоните
19 | Магнито-Контакт | ИП 114-50-C• Ех | Прибор разработан для использования в комплексах пожарных сигнализаций. Его задача - своевременное обнаружение возгораний с выделением тепла. Эксплуатируется изделие в закрытых помещениях различных объектов. Работает путём отслеживания динамики роста температуры во времени и, при достижении заданного порогового значения (84-100°С, класс C), размыкает контакт геркона (НЗ), что приводит к передаче сообщения «Пожар» на главный пульт. Взрывозащитная маркировка 0 Ex ia IIС Т6...Т3 Ga Х, возможен монтаж в соответствующих взрывоопасных зонах. | 1 377 | 1 377 | звоните
20 | Магнито-Контакт | ИП 114-50-C•• НР Ех | Прибор разработан для использования в комплексах пожарных сигнализаций. Его задача - своевременное обнаружение возгораний с выделением тепла. Эксплуатируется изделие в закрытых помещениях различных объектов. Работает путём отслеживания динамики роста температуры во времени и, при достижении заданного порогового значения (84-100°С, класс C), замыкает контакт геркона (НР), что приводит к передаче сообщения «Пожар» на главный пульт. Взрывозащитная маркировка 0 Ex ia IIС Т6...Т3 Ga Х, возможен монтаж в соответствующих взрывоопасных зонах. | 1 519 | 1 519 | звоните
21 | Магнито-Контакт | ИП 114-50-D• Ех | Прибор разработан для использования в комплексах пожарных сигнализаций. Его задача - своевременное обнаружение возгораний с выделением тепла. Эксплуатируется изделие в закрытых помещениях различных объектов. Работает путём отслеживания динамики роста температуры во времени и, при достижении заданного порогового значения (99-115°С, класс D), размыкает контакт геркона (НЗ), что приводит к передаче сообщения «Пожар» на главный пульт. Взрывозащитная маркировка 0 Ex ia IIС Т6...Т3 Ga Х, возможен монтаж в соответствующих взрывоопасных зонах. | 1 377 | 1 377 | звоните
22 | Магнито-Контакт | ИП 114-50-D•• НР Ех | Прибор разработан для использования в комплексах пожарных сигнализаций. Его задача - своевременное обнаружение возгораний с выделением тепла. Эксплуатируется изделие в закрытых помещениях различных объектов. Работает путём отслеживания динамики роста температуры во времени и, при достижении заданного порогового значения (99-115°С, класс D), замыкает контакт геркона (НР), что приводит к передаче сообщения «Пожар» на главный пульт. Взрывозащитная маркировка 0 Ex ia IIС Т6...Т3 Ga Х, возможен монтаж в соответствующих взрывоопасных зонах. | 1 519 | 1 519 | звоните
23 | Магнито-Контакт | ИП 114-50-E• Ех | Прибор разработан для использования в комплексах пожарных сигнализаций. Его задача - своевременное обнаружение возгораний с выделением тепла. Эксплуатируется изделие в закрытых помещениях различных объектов. Работает путём отслеживания динамики роста температуры во времени и, при достижении заданного порогового значения (114-130°С, класс E), размыкает контакт геркона (НЗ), что приводит к передаче сообщения «Пожар» на главный пульт. Взрывозащитная маркировка 0 Ex ia IIС Т6...Т3 Ga Х, возможен монтаж в соответствующих взрывоопасных зонах. | 2 238 | 2 238 | звоните
24 | Магнито-Контакт | ИП 114-50-E•• НР Ех | Прибор разработан для использования в комплексах пожарных сигнализаций. Его задача - своевременное обнаружение возгораний с выделением тепла. Эксплуатируется изделие в закрытых помещениях различных объектов. Работает путём отслеживания динамики роста температуры во времени и, при достижении заданного порогового значения (114-130°С, класс E), замыкает контакт геркона (НР), что приводит к передаче сообщения «Пожар» на главный пульт. Взрывозащитная маркировка 0 Ex ia IIС Т6...Т3 Ga Х, возможен монтаж в соответствующих взрывоопасных зонах. | 2 375 | 2 375 | звоните
25 | Магнито-Контакт | ИП 114-50-F• Ех | Прибор разработан для использования в комплексах пожарных сигнализаций. Его задача - своевременное обнаружение возгораний с выделением тепла. Эксплуатируется изделие в закрытых помещениях различных объектов. Работает путём отслеживания динамики роста температуры во времени и, при достижении заданного порогового значения (129-145°С, класс F), размыкает контакт геркона (НЗ), что приводит к передаче сообщения «Пожар» на главный пульт. Взрывозащитная маркировка 0 Ex ia IIС Т6...Т3 Ga Х, возможен монтаж в соответствующих взрывоопасных зонах. | 2 612 | 2 612 | звоните
26 | Магнито-Контакт | ИП 114-50-F•• НР Ех | Прибор разработан для использования в комплексах пожарных сигнализаций. Его задача - своевременное обнаружение возгораний с выделением тепла. Эксплуатируется изделие в закрытых помещениях различных объектов. Работает путём отслеживания динамики роста температуры во времени и, при достижении заданного порогового значения (129-145°С, класс F), замыкает контакт геркона (НР), что приводит к передаче сообщения «Пожар» на главный пульт. Взрывозащитная маркировка 0 Ex ia IIС Т6...Т3 Ga Х, возможен монтаж в соответствующих взрывоопасных зонах. | 2 706 | 2 706 | звоните
27 | Магнито-Контакт | ИП 114-50-G• Ех | Прибор разработан для использования в комплексах пожарных сигнализаций. Его задача - своевременное обнаружение возгораний с выделением тепла. Эксплуатируется изделие в закрытых помещениях различных объектов. Работает путём отслеживания динамики роста температуры во времени и, при достижении заданного порогового значения (144-160°С, класс G), размыкает контакт геркона (НЗ), что приводит к передаче сообщения «Пожар» на главный пульт. Взрывозащитная маркировка 0 Ex ia IIС Т6...Т3 Ga Х, возможен монтаж в соответствующих взрывоопасных зонах. | 2 460 | 2 460 | звоните
28 | Магнито-Контакт | ИП 114-50-G•• НР Ех | Прибор разработан для использования в комплексах пожарных сигнализаций. Его задача - своевременное обнаружение возгораний с выделением тепла. Эксплуатируется изделие в закрытых помещениях различных объектов. Работает путём отслеживания динамики роста температуры во времени и, при достижении заданного порогового значения (144-160°С, класс G), замыкает контакт геркона (НР), что приводит к передаче сообщения «Пожар» на главный пульт. Взрывозащитная маркировка 0 Ex ia IIС Т6...Т3 Ga Х, возможен монтаж в соответствующих взрывоопасных зонах. | 2 612 | 2 612 | звоните
29 | Магнито-Контакт | ИП 114-50-А1• Ех | Прибор разработан для использования в комплексах пожарных сигнализаций. Его задача - своевременное обнаружение возгораний с выделением тепла. Эксплуатируется изделие в закрытых помещениях различных объектов. Работает путём отслеживания динамики роста температуры во времени и, при достижении заданного порогового значения (54-65°С, класс A1), размыкает контакт геркона (НЗ), что приводит к передаче сообщения «Пожар» на главный пульт. Взрывозащитная маркировка 0 Ex ia IIС Т6...Т3 Ga Х, возможен монтаж в соответствующих взрывоопасных зонах. | 475 | 475 | звоните
30 | Магнито-Контакт | ИП 114-50-А1•• НР Ех | Прибор разработан для использования в комплексах пожарных сигнализаций. Его задача - своевременное обнаружение возгораний с выделением тепла. Эксплуатируется изделие в закрытых помещениях различных объектов. Работает путём отслеживания динамики роста температуры во времени и, при достижении заданного порогового значения (54-65°С, класс A1), замыкает контакт геркона (НР), что приводит к передаче сообщения «Пожар» на главный пульт. Взрывозащитная маркировка 0 Ex ia IIС Т6...Т3 Ga Х, возможен монтаж в соответствующих взрывоопасных зонах. | 649 | 649 | звоните
31 | Магнито-Контакт | ИП 114-50-А2• Ех | Прибор разработан для использования в комплексах пожарных сигнализаций. Его задача - своевременное обнаружение возгораний с выделением тепла. Эксплуатируется изделие в закрытых помещениях различных объектов. Работает путём отслеживания динамики роста температуры во времени и, при достижении заданного порогового значения (54-70°С, класс A2), размыкает контакт геркона (НЗ), что приводит к передаче сообщения «Пожар» на главный пульт. Взрывозащитная маркировка 0 Ex ia IIС Т6...Т3 Ga Х, возможен монтаж в соответствующих взрывоопасных зонах. | 475 | 475 | звоните
32 | Магнито-Контакт | ИП 114-50-А2•• НР Ех | Прибор разработан для использования в комплексах пожарных сигнализаций. Его задача - своевременное обнаружение возгораний с выделением тепла. Эксплуатируется изделие в закрытых помещениях различных объектов. Работает путём отслеживания динамики роста температуры во времени и, при достижении заданного порогового значения (54-70°С, класс A2), замыкает контакт геркона (НР), что приводит к передаче сообщения «Пожар» на главный пульт. Взрывозащитная маркировка 0 Ex ia IIС Т6...Т3 Ga Х, возможен монтаж в соответствующих взрывоопасных зонах. | 649 | 649 | звоните
33 | Магнито-Контакт | ИП 114-50-А3• Ех | Прибор разработан для использования в комплексах пожарных сигнализаций. Его задача - своевременное обнаружение возгораний с выделением тепла. Эксплуатируется изделие в закрытых помещениях различных объектов. Работает путём отслеживания динамики роста температуры во времени и, при достижении заданного порогового значения (64-76°С, класс A3), размыкает контакт геркона (НЗ), что приводит к передаче сообщения «Пожар» на главный пульт. Взрывозащитная маркировка 0 Ex ia IIС Т6...Т3 Ga Х, возможен монтаж в соответствующих взрывоопасных зонах. | 376 | 376 | звоните
34 | Магнито-Контакт | ИП 114-50-А3•• НР Ех | Прибор разработан для использования в комплексах пожарных сигнализаций. Его задача - своевременное обнаружение возгораний с выделением тепла. Эксплуатируется изделие в закрытых помещениях различных объектов. Работает путём отслеживания динамики роста температуры во времени и, при достижении заданного порогового значения (64-76°С, класс A3), замыкает контакт геркона (НР), что приводит к передаче сообщения «Пожар» на главный пульт. Взрывозащитная маркировка 0 Ex ia IIС Т6...Т3 Ga Х, возможен монтаж в соответствующих взрывоопасных зонах. | 467 | 467 | звоните
35 | Спектрон НПО | Спектрон-101-Р-Exd-А | Применяется в комплексах пожарных сигнализаций с установкой на потолок. Задача - своевременное обнаружение превышения температурой порогового значения или скорости роста температуры вокруг прибора (возгорание в помещении, выбор из двух режимов). Порог температуры для передачи сообщения «Пожар» на ППК задается пользователем (70/80/90/102/120°С). Взрывозащитная маркировка 1Ex db [ia Ga] IIC T6…T4 Gb X / Ex tb [ia Da] IIIC T85ºC…T135ºC Db Х, монтаж во взрывоопасных зонах 1 и 2. Электропитание и ШС объединены в ДПЛС. Всепогодный, корпус из алюминиевого сплава, рабочая температура: блока -75..+85°С, датчика -75..+150°С. IP66/IP68. Обязательно применение герметичных кабельных вводов (заказываются отдельно). | 7 450 | 7 450 | звоните
36 | Спектрон НПО | Спектрон-101-Р-Exd-Н | Применяется в комплексах пожарных сигнализаций с установкой на потолок. Задача - своевременное обнаружение превышения температурой порогового значения или скорости роста температуры вокруг прибора (возгорание в помещении, выбор из двух режимов). Порог температуры для передачи сообщения «Пожар» на ППК задается пользователем (70/80/90/102/120°С). Взрывозащитная маркировка РВ Ex db [ia Ma] I Mb X / 1Ex db [ia Ga] IIC T6…T4 Gb X / Ex tb [ia Da] IIIC T85ºC…T135ºC Db Х, монтаж во взрывоопасных зонах 1, 2, 21 и 22. Электропитание и ШС объединены в ДПЛС. Корпус из нержавеющей стали, рабочая температура: блока -75..+85°С, датчика -75..+150°С. IP66/IP68. Обязательно применение герметичных кабельных вводов (заказываются отдельно). | 17 700 | 17 700 | звоните
37 | Спектрон НПО | Спектрон-101-Р-Exi | Применяется в комплексах пожарных сигнализаций с установкой на потолок. Задача - своевременное обнаружение превышения температурой порогового значения или скорости роста температуры вокруг прибора (возгорание в помещении, выбор из двух режимов). Порог температуры для передачи сообщения «Пожар» на ППК задается пользователем (70/80/90/102/120°С). Взрывозащитная маркировка РО Ex ia I Ma X / 0Ex ia IIC T6…T4 Ga Х / Ex ia IIIC T85ºC...T135ºC Da X, монтаж во взрывоопасных зонах 0, 1 и 2 с подключением по искробезопасной цепи: Ci 100пФ, Li 10 мкГн, Ui 12-28В, Ii 100-500 мА, Pi 0,7 Вт). Электропитание и ШС объединены в ДПЛС. Всепогодный, корпус из высокопрочного полиамида, рабочая температура: блока -75..+85°С, датчика -75..+130°С. IP66/IP68. | 6 500 | 6 500 | звоните
38 | Спектрон НПО | Спектрон-101-Р-Exm | Применяется в комплексах пожарных сигнализаций с установкой на потолок. Задача - своевременное обнаружение превышения температурой порогового значения или скорости роста температуры вокруг прибора (возгорание в помещении, выбор из двух режимов). Порог температуры для передачи сообщения «Пожар» на ППК задается пользователем (70/80/90/102/120°С). Взрывозащитная маркировка РО Ex ma [ia] I Ma X / Ga/Gb Ex ia/eb+mb IIC T6…T5 Gb Х/Ex tb IIIC T85ºC…T100ºC Db X, монтаж во взрывоопасных зонах 1, 2, 21 и 22. Электропитание и ШС объединены в ДПЛС. Всепогодный, корпус из высокопрочного полиамида, рабочая температура: блока -75..+85°С, датчика -75..+130°С. IP66/IP68. | 6 500 | 6 500 | звоните
39 | Спектрон НПО | Спектрон-101-Т-Р-Exd-А | Применяется в комплексах пожарных сигнализаций с установкой на потолок. Задача - своевременное обнаружение превышения температурой порогового значения или скорости роста температуры вокруг прибора (возгорание в помещении, выбор из двух режимов). Порог температуры для передачи сообщения «Пожар» на ППК задается пользователем (70/80/90/102/120°С). Взрывозащитная маркировка 1Ex db [ia Ga] IIC T6…T4 Gb X / Ex tb [ia Da] IIIC T85ºC…T135ºC Db Х, монтаж во взрывоопасных зонах 1 и 2. Подключение по 2-х/4-х проводной ЛС (от нее же питание), функция самоконтроля. Яркий светодиод. Всепогодный, корпус из алюминиевого сплава, рабочая температура: блока -75..+85°С, датчика -75..+150°С. IP66/IP68. Обязательно применение герметичных кабельных вводов (заказываются отдельно). | 9 950 | 9 950 | звоните
40 | Спектрон НПО | Спектрон-101-Т-Р-Exd-Н | Применяется в комплексах пожарных сигнализаций с установкой на потолок. Задача - своевременное обнаружение превышения температурой порогового значения или скорости роста температуры вокруг прибора (возгорание в помещении, выбор из двух режимов). Порог температуры для передачи сообщения «Пожар» на ППК задается пользователем (70/80/90/102/120°С). Взрывозащитная маркировка РВ Ex db [ia Ma] I Mb X / 1Ex db [ia Ga] IIC T6…T4 Gb X / Ex tb [ia Da] IIIC T85ºC…T135ºC Db Х, монтаж во взрывоопасных зонах 1, 2, 21 и 22. Подключение по 2-х/4-х проводной ЛС (от нее же питание), функция самоконтроля. Яркий светодиод. Корпус из нержавеющей стали, рабочая температура: блока -75..+85°С, датчика -75..+150°С. IP66/IP68. Обязательно применение герметичных кабельных вводов (заказываются отдельно). | 19 700 | 19 700 | звоните
1.1.5 | Извещатели пламени взрывозащищенные
1 | КБ Прибор | Пульсар 2-012С | Прибор разработан для своевременного обнаружения возгораний сопровождаемых пламенем. Мониторит пространство (помещение или улица) взрывоопасных зон (классы 0, 1 и 2) в инфракрасном диапазоне и регистрирует очаг пламени (дальность ТП5 - 30м, ТП6 - 12м, угол обзора 90°). При фиксации пожара передает извещение на ПКП, время срабатывания настраивается (6/12 сек). Состоит из двух элементов - блок обработки и выносной датчик на оптическом кабеле в металлорукаве (длина 1м). Взрывозащитная маркировка: блок обработки 2ExеmIIТ6, датчик 0ExsIIT6..Т3. Всепогодный, рабочая температура -50...+55°С (датчика до +200°С). Материал сталь, подключение по 2-х проводной ЛС. Эксплуатация в составе комплекса пожарной сигнализации. IP55/66. | 28 686 | 28 686 | звоните
2 | КБ Прибор | Пульсар 4-012С | Прибор разработан для своевременного обнаружения возгораний сопровождаемых пламенем. Мониторит пространство (помещение или улица) взрывоопасных зон (классы 0, 1 и 2) в инфракрасном диапазоне и регистрирует очаг пламени (дальность ТП5 - 30м, ТП6 - 12м, угол обзора 90°). Микропроцессорная обработка сигнала - защита от ложных срабатываний. При фиксации пожара передает извещение на ПКП, время срабатывания настраивается (7/14/21 сек). Состоит из двух элементов - блок обработки и выносной датчик на оптическом кабеле в металлорукаве (длина 1м). Взрывозащитная маркировка датчика 0ExsIIT6..Т3. Рабочая температура -50...+55°С (датчика до +200°С). Материал сталь, подключение по 2-х проводной ЛС. Эксплуатация в составе комплекса пожарной сигнализации. IP55/66. | 26 061 | 26 061 | звоните
3 | КБ Прибор | Пульсар 4-012СК | Прибор разработан для своевременного обнаружения возгораний сопровождаемых пламенем. Мониторит пространство (помещение или улица) взрывоопасных зон (классы 0, 1 и 2) в инфракрасном диапазоне и регистрирует очаг пламени (дальность ТП5 - 30м, ТП6 - 12м, угол обзора 90°). Микропроцессорная обработка сигнала - защита от ложных срабатываний. При фиксации пожара передает извещение на ПКП (сухой контакт, ток коммутации до 0,5А), время срабатывания настраивается (7/14/21 сек). Состоит из двух элементов - блок обработки и выносной датчик на оптическом кабеле в металлорукаве (длина 1м). Взрывозащитная маркировка датчика 0ExsIIT6..Т3. Рабочая температура -50...+55°С (датчика до +200°С). Материал сталь, подключение по 4-х проводной ЛС, цепи питания и тревоги гальванически развязаны. Эксплуатация в составе комплекса пожарной сигнализации. IP55/66. | 29 436 | 29 436 | звоните
4 | КБ Прибор | Пульсар 4-012СТ | Прибор разработан для своевременного обнаружения возгораний сопровождаемых пламенем. Мониторит пространство (помещение или улица) взрывоопасных зон (классы 0, 1 и 2) в инфракрасном диапазоне и регистрирует очаг пламени (дальность ТП5 - 30м, ТП6 - 12м, угол обзора 90°). Микропроцессорная обработка сигнала - защита от ложных срабатываний. При фиксации пожара передает извещение на ПКП (открытый коллектор, ток коммутации до 0,5А), время срабатывания настраивается (7/14/21 сек). Каждую минуту проводится самоконтроль. Состоит из двух элементов - блок обработки и выносной датчик на оптическом кабеле в металлорукаве (длина 1м). Взрывозащитная маркировка датчика 0ExsIIT6..Т3. Рабочая температура -50...+55°С (датчика до +200°С). Материал сталь, подключение по 4-х проводной ЛС, цепи питания и тревоги гальванически развязаны. Эксплуатация в составе комплекса пожарной сигнализации. IP55/66. | 27 748 | 27 748 | звоните
5 | КБ Прибор | Пульсар 2-012Н | Прибор разработан для своевременного обнаружения возгораний сопровождаемых пламенем. Мониторит пространство (помещение или улица) взрывоопасных зон (классы 0, 1 и 2) в инфракрасном диапазоне и регистрирует очаг пламени (дальность ТП5 - 30м, ТП6 - 12м, угол обзора 90°). При фиксации пожара передает извещение на ПКП, время срабатывания настраивается (6/12 сек). Состоит из двух элементов - блок обработки и выносной датчик на оптическом кабеле в металлорукаве (длина 1м). Взрывозащитная маркировка: блок обработки 2ExеmIIТ6, датчик 0ExsIIT6. Рабочая температура -10...+55°С (датчика до +85°С). Материал сталь, подключение по 2-х проводной ЛС. Эксплуатация в составе комплекса пожарной сигнализации. IP55/66. | 24 373 | 24 373 | звоните
6 | КБ Прибор | Пульсар 4-012Н | Прибор разработан для своевременного обнаружения возгораний сопровождаемых пламенем. Мониторит пространство (помещение или улица) взрывоопасных зон (классы 0, 1 и 2) в инфракрасном диапазоне и регистрирует очаг пламени (дальность ТП5 - 30м, ТП6 - 12м, угол обзора 90°). Микропроцессорная обработка сигнала - защита от ложных срабатываний. При фиксации пожара передает извещение на ПКП, время срабатывания настраивается (7/14/21 сек). Состоит из двух элементов - блок обработки и выносной датчик на оптическом кабеле в металлорукаве (длина 1м). Взрывозащитная маркировка датчика 0ExsIIT6. Рабочая температура -10...+55°С (датчика до +85°С). Материал сталь, подключение по 2-х проводной ЛС. Эксплуатация в составе комплекса пожарной сигнализации. IP55/66. | 22 124 | 22 124 | звоните
7 | Спектрон НПО | Спектрон-804-Exd-H-В-IP-HART | Прибор разработан для своевременного обнаружения возгораний сопровождаемых пламенем в составе комплекса пожарной сигнализации. Мониторит пространство в инфракрасном диапазонах (4 ИК датчика) и регистрирует очаг пламени. При фиксации пожара передает извещение на главный пульт. Взрывозащитная маркировка 1Ex db IIC T6...T4 Gb / Ex tb IIIC T85°С…T135°С Db, применение в зонах 1 и 2 (помещение или улица), а также в рудниках/шахтах и т.п. Рабочие температуры: с подогревом от -70°С (без от -55°С), кратковременно держит рост до +135°С. Интерфейсы выхода: токовая петля 4-20 (HART) или RS-485 (Modbus/RTU). Материал нержавеющая сталь AISI 321 (для агрессивных сред). IP-видеомодуль в отдельном корпусе для фиксации тревожных событий. | 144 200 | 144 200 | звоните
8 | Спектрон НПО | Спектрон-804-Exd-А-В-IP-HART | Прибор разработан для своевременного обнаружения возгораний сопровождаемых пламенем в составе комплекса пожарной сигнализации. Мониторит пространство в инфракрасном диапазонах (4 ИК датчика) и регистрирует очаг пламени. При фиксации пожара передает извещение на главный пульт. Взрывозащитная маркировка 1Ex db IIC T6...T4 Gb / Ex tb IIIC T85°С…T135°С Db, применение в зонах 1 и 2 (помещение или улица), а также в рудниках/шахтах и т.п. Рабочие температуры: с подогревом от -70°С (без от -55°С), кратковременно держит рост до +135°С. Интерфейсы выхода: токовая петля 4-20 (HART) или RS-485 (Modbus/RTU). Материал алюминиевый сплав с порошковым покрытием. IP-видеомодуль в отдельном корпусе для фиксации тревожных событий. | 123 600 | 123 600 | звоните
9 | Спектрон НПО | Спектрон-804-Exd-H-В-HART | Прибор разработан для своевременного обнаружения возгораний сопровождаемых пламенем в составе комплекса пожарной сигнализации. Мониторит пространство в инфракрасном диапазонах (4 ИК датчика) и регистрирует очаг пламени. При фиксации пожара передает извещение на главный пульт. Взрывозащитная маркировка 1Ex db IIC T6...T4 Gb / Ex tb IIIC T85°С…T135°С Db, применение в зонах 1, 2, 21 и 22 (помещение или улица), а также в рудниках/шахтах и т.п. Рабочие температуры: с подогревом от -70°С (без от -55°С), кратковременно держит рост до +135°С. Интерфейсы выхода: токовая петля 4-20 (HART) или RS-485 (Modbus/RTU). Материал нержавеющая сталь AISI 321 (для агрессивных сред). Аналоговый видеомодуль в отдельном корпусе для фиксации тревожных событий. | 144 200 | 144 200 | звоните
10 | Спектрон НПО | Спектрон-804-Exd-А-В-HART | Прибор разработан для своевременного обнаружения возгораний сопровождаемых пламенем в составе комплекса пожарной сигнализации. Мониторит пространство в инфракрасном диапазонах (4 ИК датчика) и регистрирует очаг пламени. При фиксации пожара передает извещение на главный пульт. Взрывозащитная маркировка 1Ex db IIC T6...T4 Gb / Ex tb IIIC T85°С…T135°С Db, применение в зонах 1 и 2 (помещение или улица), а также в рудниках/шахтах и т.п. Рабочие температуры: с подогревом от -70°С (без от -55°С), кратковременно держит рост до +135°С. Интерфейсы выхода: токовая петля 4-20 (HART) или RS-485 (Modbus/RTU). Материал алюминиевый сплав с порошковым покрытием. Аналоговый видеомодуль в отдельном корпусе для фиксации тревожных событий. | 123 600 | 123 600 | звоните
11 | Спектрон НПО | Спектрон-202-Exm | Прибор разработан для своевременного обнаружения возгораний сопровождаемых пламенем. Мониторит пространство в инфракрасном диапазоне (2 ИК датчика) и регистрирует очаг пламени (дальность 25м). При фиксации пожара передает извещение на главный пульт. Взрывозащитная маркировка РВ Ex mb I Mb X / 1Ex mb IIC T6 Gb Х / Ex mb IIIC T85ºC Db X, применение в зонах 1, 2, 21 и 22 (помещение с малым остеклением). Рабочая температура –55 ÷ +75°С. Материал всепогодный ABS-пластик с антистатической окраской. Эксплуатация в составе комплекса пожарной сигнализации. | 14 175 | 14 175 | звоните
12 | Спектрон НПО | Спектрон-202-Exm-М | Прибор разработан для своевременного обнаружения возгораний сопровождаемых пламенем. Мониторит пространство в инфракрасном диапазоне (2 ИК датчика) и регистрирует очаг пламени (дальность 25м). При фиксации пожара передает извещение на главный пульт. Взрывозащитная маркировка РВ Ex mb I Mb X / 1Ex mb IIC T6 Gb Х / Ex mb IIIC T85ºC Db X, применение в зонах 1, 2, 21 и 22 (помещение с малым остеклением). Рабочая температура –55 ÷ +85°С. Материал низкоуглеродистая оцинкованная сталь с порошковой окраской. Эксплуатация в составе комплекса пожарной сигнализации. | 15 225 | 15 225 | звоните
13 | Спектрон НПО | Спектрон-202-Exm-Н | Прибор разработан для своевременного обнаружения возгораний сопровождаемых пламенем. Мониторит пространство в инфракрасном диапазоне (2 ИК датчика) и регистрирует очаг пламени (дальность 25м). При фиксации пожара передает извещение на главный пульт. Взрывозащитная маркировка РВ Ex mb I Mb X / 1Ex mb IIC T6 Gb Х / Ex mb IIIC T85ºC Db X, применение в зонах 1, 2, 21 и 22 (помещение с малым остеклением). Рабочая температура –55 ÷ +85°С. Материал нержавеющая сталь AISI 321. Эксплуатация в составе комплекса пожарной сигнализации. | 17 850 | 17 850 | звоните
14 | Спектрон НПО | Спектрон-701-Exd-А | Прибор разработан для своевременного обнаружения возгораний сопровождаемых пламенем в составе комплекса пожарной сигнализации. Мониторит пространство в инфракрасном диапазонах (3 ИК датчика) и регистрирует очаг пламени (дальность 30м). При фиксации пожара передает извещение на главный пульт. Взрывозащитная маркировка 1Ex db IIC T6...T4 Gb / Ex tb IIIC T85°С…T135°С Db, применение в зонах 1 и 2 (помещение или улица), а также в рудниках/шахтах и т.п. Рабочие температуры: с подогревом от -70°С (без от -55°С), кратковременно держит рост до +135°С. Интерфейс выхода: RS-485 (Modbus/RTU). Материал алюминиевый сплав с порошковым покрытием. | 64 890 | 64 890 | звоните
15 | Спектрон НПО | Спектрон-701-Exd-М | Прибор разработан для своевременного обнаружения возгораний сопровождаемых пламенем в составе комплекса пожарной сигнализации. Мониторит пространство в инфракрасном диапазонах (3 ИК датчика) и регистрирует очаг пламени (дальность 30м). При фиксации пожара передает извещение на главный пульт. Взрывозащитная маркировка РВ Ex db I Mb / 1Ex db IIC T6..T4 Gb / Ex tb IIIC T85°С..T135°С Db, применение в зонах 1, 2, 21 и 22 (помещение или улица), а также в рудниках/шахтах и т.п. Рабочие температуры: с подогревом от -70°С (без от -55°С), кратковременно держит рост до +135°С. Интерфейс выхода: RS-485 (Modbus/RTU). Материал оцинкованная сталь Ст10-20 с порошковым покрытием. | 69 010 | 69 010 | звоните
16 | Спектрон НПО | Спектрон-701-Exd-Н | Прибор разработан для своевременного обнаружения возгораний сопровождаемых пламенем в составе комплекса пожарной сигнализации. Мониторит пространство в инфракрасном диапазонах (3 ИК датчика) и регистрирует очаг пламени (дальность 30м). При фиксации пожара передает извещение на главный пульт. Взрывозащитная маркировка РВ Ex db I Mb / 1Ex db IIC T6..T4 Gb / Ex tb IIIC T85°С..T135°С Db, применение в зонах 1, 2, 21 и 22 (помещение или улица), а также в рудниках/шахтах и т.п. Рабочие температуры: с подогревом от -70°С (без от -55°С), кратковременно держит рост до +135°С. Интерфейс выхода: RS-485 (Modbus/RTU). Материал нержавеющая сталь AISI 321 (для агрессивных сред). | 84 460 | 84 460 | звоните
17 | Спектрон НПО | Спектрон-801-Exd-А | Прибор разработан для своевременного обнаружения возгораний сопровождаемых пламенем в составе комплекса пожарной сигнализации. Мониторит пространство в инфракрасном диапазонах (3 ИК датчика) и регистрирует очаг пламени. При фиксации пожара передает извещение на главный пульт. Взрывозащитная маркировка 1Ex db IIC T6...T4 Gb / Ex tb IIIC T85°С…T135°С Db, применение в зонах 1 и 2 (помещение или улица), а также в рудниках/шахтах и т.п. Рабочие температуры: с подогревом от -70°С (без от -55°С), кратковременно держит рост до +135°С. Интерфейс выхода: RS-485 (Modbus/RTU). Материал алюминиевый сплав с порошковым покрытием. | 77 250 | 77 250 | звоните
18 | Спектрон НПО | Спектрон-801-Exd-А-HART | Прибор разработан для своевременного обнаружения возгораний сопровождаемых пламенем в составе комплекса пожарной сигнализации. Мониторит пространство в инфракрасном диапазонах (3 ИК датчика) и регистрирует очаг пламени. При фиксации пожара передает извещение на главный пульт. Взрывозащитная маркировка 1Ex db IIC T6...T4 Gb / Ex tb IIIC T85°С…T135°С Db, применение в зонах 1 и 2 (помещение или улица), а также в рудниках/шахтах и т.п. Рабочие температуры: с подогревом от -70°С (без от -55°С), кратковременно держит рост до +135°С. Интерфейс выхода: токовая петля 4-20 (HART). Материал алюминиевый сплав с порошковым покрытием. | 81 370 | 81 370 | звоните
19 | Спектрон НПО | Спектрон-801-Exd-М | Прибор разработан для своевременного обнаружения возгораний сопровождаемых пламенем в составе комплекса пожарной сигнализации. Мониторит пространство в инфракрасном диапазонах (3 ИК датчика) и регистрирует очаг пламени. При фиксации пожара передает извещение на главный пульт. Взрывозащитная маркировка РВ Ex db I Mb / 1Ex db IIC T6..T4 Gb / Ex tb IIIC T85°С..T135°С Db, применение в зонах 1, 2, 21 и 22 (помещение или улица), а также в рудниках/шахтах и т.п. Рабочие температуры: с подогревом от -70°С (без от -55°С), кратковременно держит рост до +135°С. Интерфейс выхода: RS-485 (Modbus/RTU). Материал оцинкованная сталь Ст10-20 с порошковым покрытием. | 82 400 | 82 400 | звоните
20 | Спектрон НПО | Спектрон-801-Exd-М-HART | Прибор разработан для своевременного обнаружения возгораний сопровождаемых пламенем в составе комплекса пожарной сигнализации. Мониторит пространство в инфракрасном диапазонах (3 ИК датчика) и регистрирует очаг пламени. При фиксации пожара передает извещение на главный пульт. Взрывозащитная маркировка РВ Ex db I Mb / 1Ex db IIC T6..T4 Gb / Ex tb IIIC T85°С..T135°С Db, применение в зонах 1, 2, 21 и 22 (помещение или улица), а также в рудниках/шахтах и т.п. Рабочие температуры: с подогревом от -70°С (без от -55°С), кратковременно держит рост до +135°С. Интерфейс выхода: токовая петля 4-20 (HART). Материал оцинкованная сталь Ст10-20 с порошковым покрытием. | 86 520 | 86 520 | звоните
21 | Спектрон НПО | Спектрон-801-Exd-Н | Прибор разработан для своевременного обнаружения возгораний сопровождаемых пламенем в составе комплекса пожарной сигнализации. Мониторит пространство в инфракрасном диапазонах (3 ИК датчика) и регистрирует очаг пламени. При фиксации пожара передает извещение на главный пульт. Взрывозащитная маркировка РВ Ex db I Mb / 1Ex db IIC T6..T4 Gb / Ex tb IIIC T85°С..T135°С Db, применение в зонах 1, 2, 21 и 22 (помещение или улица), а также в рудниках/шахтах и т.п. Рабочие температуры: с подогревом от -70°С (без от -55°С), кратковременно держит рост до +135°С. Интерфейс выхода: RS-485 (Modbus/RTU). Материал нержавеющая сталь AISI 321 (для агрессивных сред). | 97 850 | 97 850 | звоните
22 | Спектрон НПО | Спектрон-801-Exd-Н-HART | Прибор разработан для своевременного обнаружения возгораний сопровождаемых пламенем в составе комплекса пожарной сигнализации. Мониторит пространство в инфракрасном диапазонах (3 ИК датчика) и регистрирует очаг пламени. При фиксации пожара передает извещение на главный пульт. Взрывозащитная маркировка РВ Ex db I Mb / 1Ex db IIC T6..T4 Gb / Ex tb IIIC T85°С..T135°С Db, применение в зонах 1, 2, 21 и 22 (помещение или улица), а также в рудниках/шахтах и т.п. Рабочие температуры: с подогревом от -70°С (без от -55°С), кратковременно держит рост до +135°С. Интерфейс выхода: токовая петля 4-20 (HART). Материал нержавеющая сталь AISI 321 (для агрессивных сред). | 101 970 | 101 970 | звоните
23 | Спектрон НПО | Спектрон-801-Exm | Прибор разработан для своевременного обнаружения возгораний сопровождаемых пламенем, применяется в составе комплекса пожарной сигнализации. Мониторит пространство в инфракрасном диапазонах (4 ИК датчика) и регистрирует очаг пламени. При фиксации пожара передает извещение на главный пульт. Взрывозащитная маркировка PB Ex mb I Mb X / 1Ex mb IIC T6 Gb X / Ex mb IIIC T85ºC Db X, применение в зонах 1, 2, 21 и 22 (помещение или улица). Рабочая температура –55 ÷ +75°С. Материал всепогодный ABS-пластик с антистатической окраской. | 32 235 | 32 235 | звоните
24 | Спектрон НПО | Спектрон-801-Exm-М | Прибор разработан для своевременного обнаружения возгораний сопровождаемых пламенем, применяется в составе комплекса пожарной сигнализации. Мониторит пространство в инфракрасном диапазонах (4 ИК датчика) и регистрирует очаг пламени. При фиксации пожара передает извещение на главный пульт. Взрывозащитная маркировка PB Ex mb I Mb X / 1Ex mb IIC T6 Gb X / Ex mb IIIC T85ºC Db X, применение в зонах 1, 2, 21 и 22 (помещение или улица). Рабочая температура –55 ÷ +85°С. Материал оцинкованная сталь Ст10-20 с покрытием порошковой краской. | 34 335 | 34 335 | звоните
25 | Спектрон НПО | Спектрон-801-Exm-Н | Прибор разработан для своевременного обнаружения возгораний сопровождаемых пламенем, применяется в составе комплекса пожарной сигнализации. Мониторит пространство в инфракрасном диапазонах (4 ИК датчика) и регистрирует очаг пламени. При фиксации пожара передает извещение на главный пульт. Взрывозащитная маркировка PB Ex mb I Mb X / 1Ex mb IIC T6 Gb X / Ex mb IIIC T85ºC Db X, применение в зонах 1, 2, 21 и 22 (помещение или улица). Рабочая температура –55 ÷ +85°С. Материал нержавеющая сталь. | 37 275 | 37 275 | звоните
26 | Спектрон НПО | Спектрон-804-Exd-H-HART | Прибор разработан для своевременного обнаружения возгораний сопровождаемых пламенем в составе комплекса пожарной сигнализации. Мониторит пространство в инфракрасном диапазонах (4 ИК датчика) и регистрирует очаг пламени. При фиксации пожара передает извещение на главный пульт. Взрывозащитная маркировка РВ Ex db I Mb / 1Ex db IIC T6..T4 Gb / Ex tb IIIC T85°С..T135°С Db, применение в зонах 1, 2, 20 и 21 (помещение или улица), а также в рудниках/шахтах и т.п. Рабочие температуры: с подогревом от -70°С (без от -55°С), кратковременно держит рост до +135°С. Интерфейсы выхода: токовая петля 4-20 (HART) или RS-485 (Modbus/RTU). Материал нержавеющая сталь AISI 321 (для агрессивных сред). | 118 450 | 118 450 | звоните
27 | Спектрон НПО | Спектрон-804-Exd-А-HART | Прибор разработан для своевременного обнаружения возгораний сопровождаемых пламенем в составе комплекса пожарной сигнализации. Мониторит пространство в инфракрасном диапазонах (4 ИК датчика) и регистрирует очаг пламени. При фиксации пожара передает извещение на главный пульт. Взрывозащитная маркировка 1Ex db IIC T6...T4 Gb / Ex tb IIIC T85°С…T135°С Db, применение в зонах 1 и 2 (помещение или улица), а также в рудниках/шахтах и т.п. Рабочие температуры: с подогревом от -70°С (без от -55°С), кратковременно держит рост до +135°С. Интерфейсы выхода: токовая петля 4-20 (HART) или RS-485 (Modbus/RTU). Материал алюминиевый сплав с порошковым покрытием. | 97 850 | 97 850 | звоните
28 | Спектрон НПО | Спектрон-804-Exd-М-HART | Прибор разработан для своевременного обнаружения возгораний сопровождаемых пламенем в составе комплекса пожарной сигнализации. Мониторит пространство в инфракрасном диапазонах (4 ИК датчика) и регистрирует очаг пламени. При фиксации пожара передает извещение на главный пульт. Взрывозащитная маркировка РВ Ex db I Mb / 1Ex db IIC T6..T4 Gb / Ex tb IIIC T85°С..T135°С Db, применение в зонах 1, 2, 21 и 22 (помещение или улица), а также в рудниках/шахтах и т.п. Рабочие температуры: с подогревом от -70°С (без от -55°С), кратковременно держит рост до +135°С. Интерфейсы выхода: токовая петля 4-20 (HART) или RS-485 (Modbus/RTU). Материал оцинкованная сталь Ст10-20 с порошковым покрытием. | 101 970 | 101 970 | звоните
29 | Спектрон НПО | Спектрон-804-Exm | Прибор разработан для своевременного обнаружения возгораний сопровождаемых пламенем, применяется в составе комплекса пожарной сигнализации. Мониторит пространство в инфракрасном диапазонах (4 ИК датчика) и регистрирует очаг пламени. При фиксации пожара передает извещение на главный пульт. Взрывозащитная маркировка PB Ex mb I Mb X / 1Ex mb IIC T6 Gb X / Ex mb IIIC T85ºC Db X, применение в зонах 1, 2, 21 и 22 (помещение или улица). Рабочая температура от -55°С, кратковременно держит рост до +135°С. Материал всепогодный ABS-пластик. | 37 695 | 37 695 | звоните
30 | Спектрон НПО | Спектрон-804-Exm-HART | Прибор разработан для своевременного обнаружения возгораний сопровождаемых пламенем, применяется в составе комплекса пожарной сигнализации. Мониторит пространство в инфракрасном диапазонах (4 ИК датчика) и регистрирует очаг пламени. При фиксации пожара передает извещение на главный пульт. Взрывозащитная маркировка PB Ex mb I Mb X / 1Ex mb IIC T6 Gb X / Ex mb IIIC T85ºC Db X, применение в зонах 1, 2, 21 и 22 (помещение или улица). Интерфейс выхода: токовая петля 4-20 (HART). Рабочая температура от -55°С, кратковременно держит рост до +135°С. Материал всепогодный ABS-пластик. | 39 795 | 39 795 | звоните
31 | Спектрон НПО | Спектрон-804-Exm-Modbus | Прибор разработан для своевременного обнаружения возгораний сопровождаемых пламенем, применяется в составе комплекса пожарной сигнализации. Мониторит пространство в инфракрасном диапазонах (4 ИК датчика) и регистрирует очаг пламени. При фиксации пожара передает извещение на главный пульт. Взрывозащитная маркировка PB Ex mb I Mb X / 1Ex mb IIC T6 Gb X / Ex mb IIIC T85ºC Db X, применение в зонах 1, 2, 21 и 22 (помещение или улица). Интерфейс выхода: RS-485 (Modbus). Рабочая температура от -55°С, кратковременно держит рост до +135°С. Материал всепогодный ABS-пластик. | 39 795 | 39 795 | звоните
32 | Спектрон НПО | Спектрон-804-Exm-М | Прибор разработан для своевременного обнаружения возгораний сопровождаемых пламенем, применяется в составе комплекса пожарной сигнализации. Мониторит пространство в инфракрасном диапазонах (4 ИК датчика) и регистрирует очаг пламени. При фиксации пожара передает извещение на главный пульт. Взрывозащитная маркировка PB Ex mb I Mb X / 1Ex mb IIC T6 Gb X / Ex mb IIIC T85ºC Db X, применение в зонах 1, 2, 21 и 22 (помещение или улица). Рабочая температура от -55°С, кратковременно держит рост до +135°С. Материал оцинкованная сталь Ст10-20. | 39 795 | 39 795 | звоните
33 | Спектрон НПО | Спектрон-804-Exm-М-HART | Прибор разработан для своевременного обнаружения возгораний сопровождаемых пламенем, применяется в составе комплекса пожарной сигнализации. Мониторит пространство в инфракрасном диапазонах (4 ИК датчика) и регистрирует очаг пламени. При фиксации пожара передает извещение на главный пульт. Взрывозащитная маркировка PB Ex mb I Mb X / 1Ex mb IIC T6 Gb X / Ex mb IIIC T85ºC Db X, применение в зонах 1, 2, 21 и 22 (помещение или улица). Интерфейс выхода: токовая петля 4-20 (HART). Рабочая температура от -55°С, кратковременно держит рост до +135°С. Материал оцинкованная сталь Ст10-20. | 41 895 | 41 895 | звоните
34 | Спектрон НПО | Спектрон-804-Exm-М-Modbus | Прибор разработан для своевременного обнаружения возгораний сопровождаемых пламенем, применяется в составе комплекса пожарной сигнализации. Мониторит пространство в инфракрасном диапазонах (4 ИК датчика) и регистрирует очаг пламени. При фиксации пожара передает извещение на главный пульт. Взрывозащитная маркировка PB Ex mb I Mb X / 1Ex mb IIC T6 Gb X / Ex mb IIIC T85ºC Db X, применение в зонах 1, 2, 21 и 22 (помещение или улица). Интерфейс выхода: RS-485 (Modbus). Рабочая температура от -55°С, кратковременно держит рост до +135°С. Материал оцинкованная сталь Ст10-20. | 41 895 | 41 895 | звоните
35 | Спектрон НПО | Спектрон-804-Exm-Н | Прибор разработан для своевременного обнаружения возгораний сопровождаемых пламенем, применяется в составе комплекса пожарной сигнализации. Мониторит пространство в инфракрасном диапазонах (4 ИК датчика) и регистрирует очаг пламени. При фиксации пожара передает извещение на главный пульт. Взрывозащитная маркировка PB Ex mb I Mb X / 1Ex mb IIC T6 Gb X / Ex mb IIIC T85ºC Db X, применение в зонах 1, 2, 21 и 22 (помещение или улица). Рабочая температура от -55°С, кратковременно держит рост до +135°С. Материал нержавеющая сталь AISI 321 (для агрессивных сред). | 42 525 | 42 525 | звоните
36 | Спектрон НПО | Спектрон-804-Exm-Н-HART | Прибор разработан для своевременного обнаружения возгораний сопровождаемых пламенем, применяется в составе комплекса пожарной сигнализации. Мониторит пространство в инфракрасном диапазонах (4 ИК датчика) и регистрирует очаг пламени. При фиксации пожара передает извещение на главный пульт. Взрывозащитная маркировка PB Ex mb I Mb X / 1Ex mb IIC T6 Gb X / Ex mb IIIC T85ºC Db X, применение в зонах 1, 2, 21 и 22 (помещение или улица). Интерфейс выхода: токовая петля 4-20 (HART). Рабочая температура от -55°С, кратковременно держит рост до +135°С. Материал нержавеющая сталь AISI 321 (для агрессивных сред). | 44 625 | 44 625 | звоните
37 | Спектрон НПО | Спектрон-804-Exm-Н-Modbus | Прибор разработан для своевременного обнаружения возгораний сопровождаемых пламенем, применяется в составе комплекса пожарной сигнализации. Мониторит пространство в инфракрасном диапазонах (4 ИК датчика) и регистрирует очаг пламени. При фиксации пожара передает извещение на главный пульт. Взрывозащитная маркировка PB Ex mb I Mb X / 1Ex mb IIC T6 Gb X / Ex mb IIIC T85ºC Db X, применение в зонах 1, 2, 21 и 22 (помещение или улица). Интерфейс выхода: RS-485 (Modbus). Рабочая температура от -55°С, кратковременно держит рост до +135°С. Материал нержавеющая сталь AISI 321 (для агрессивных сред). | 44 625 | 44 625 | звоните
38 | Спектрон НПО | Спектрон-202-Exi | Прибор разработан для своевременного обнаружения возгораний сопровождаемых пламенем. Мониторит пространство в инфракрасном диапазоне (2 ИК датчика) и регистрирует очаг пламени (дальность 25м). При фиксации пожара передает извещение на главный пульт. Взрывозащитная маркировка РО Ex ia I Ma X / 0Ex ia IIC T6 Ga Х / Ex ia IIIC T85ºC Da X, применение в зонах 0, 1, 2, 20, 21 и 22 (помещение с малым остеклением). Подключение по искробезопасной цепи: Ci 100пФ, Li 10 мкГн, Ui 12-28В, Ii 100-500 мА, Pi 0,7 Вт. Рабочая температура –55 ÷ +75°С. Материал всепогодный ABS-пластик с антистатической окраской. Эксплуатация в составе комплекса пожарной сигнализации. | 14 175 | 14 175 | звоните
39 | Спектрон НПО | Спектрон-202-Exi-М | Прибор разработан для своевременного обнаружения возгораний сопровождаемых пламенем. Мониторит пространство в инфракрасном диапазоне (2 ИК датчика) и регистрирует очаг пламени (дальность 25м). При фиксации пожара передает извещение на главный пульт. Взрывозащитная маркировка РО Ex ia I Ma X / 0Ex ia IIC T6 Ga Х / Ex ia IIIC T85ºC Da X, применение в зонах 0, 1, 2, 20, 21 и 22 (помещение с малым остеклением). Подключение по искробезопасной цепи: Ci 100пФ, Li 10 мкГн, Ui 12-28В, Ii 100-500 мА, Pi 0,7 Вт. Рабочая температура –55 ÷ +85°С. Материал низкоуглеродистая оцинкованная сталь с порошковой окраской. Эксплуатация в составе комплекса пожарной сигнализации. | 15 225 | 15 225 | звоните
40 | Спектрон НПО | Спектрон-202-Exi-Н | Прибор разработан для своевременного обнаружения возгораний сопровождаемых пламенем. Мониторит пространство в инфракрасном диапазоне (2 ИК датчика) и регистрирует очаг пламени (дальность 25м). При фиксации пожара передает извещение на главный пульт. Взрывозащитная маркировка РО Ex ia I Ma X / 0Ex ia IIC T6 Ga Х / Ex ia IIIC T85ºC Da X, применение в зонах 0, 1, 2, 20, 21 и 22 (помещение с малым остеклением). Подключение по искробезопасной цепи: Ci 100пФ, Li 10 мкГн, Ui 12-28В, Ii 100-500 мА, Pi 0,7 Вт. Рабочая температура –55 ÷ +85°С. Материал нержавеющая сталь AISI 321. Эксплуатация в составе комплекса пожарной сигнализации. | 17 850 | 17 850 | звоните
41 | Спектрон НПО | Спектрон-801-Exi | Прибор разработан для своевременного обнаружения возгораний сопровождаемых пламенем, применяется в составе комплекса пожарной сигнализации. Мониторит пространство в инфракрасном диапазонах (3 ИК датчика) и регистрирует очаг пламени. При фиксации пожара передает извещение на главный пульт. Взрывозащитная маркировка РО Ex ia I Ma X / 0Ex ia IIC T6 Ga Х / Ex ia IIIC T85ºC Da X, применение в зонах 0, 1 и 2 (помещение или улица). Подключение по искробезопасной цепи: Ci 100пФ, Li 10 мкГн, Ui 28-30В, Ii 70-100 мА, Pi 0,7 Вт. Рабочая температура –55 ÷ +75°С. Материал всепогодный ABS-пластик с антистатической окраской. | 32 235 | 32 235 | звоните
42 | Спектрон НПО | Спектрон-801-Exi-М | Прибор разработан для своевременного обнаружения возгораний сопровождаемых пламенем, применяется в составе комплекса пожарной сигнализации. Мониторит пространство в инфракрасном диапазонах (3 ИК датчика) и регистрирует очаг пламени. При фиксации пожара передает извещение на главный пульт. Взрывозащитная маркировка РО Ex ia I Ma X / 0Ex ia IIC T6 Ga Х / Ex ia IIIC T85ºC Da X, применение в зонах 0, 1 и 2 (помещение или улица). Подключение по искробезопасной цепи: Ci 100пФ, Li 10 мкГн, Ui 28-30В, Ii 70-100 мА, Pi 0,7 Вт. Рабочая температура –55 ÷ +75°С. Материал оцинкованная сталь Ст10-20 с покрытием порошковой краской. | 34 335 | 34 335 | звоните
43 | Спектрон НПО | Спектрон-801-Exi-Н | Прибор разработан для своевременного обнаружения возгораний сопровождаемых пламенем, применяется в составе комплекса пожарной сигнализации. Мониторит пространство в инфракрасном диапазонах (3 ИК датчика) и регистрирует очаг пламени. При фиксации пожара передает извещение на главный пульт. Взрывозащитная маркировка РО Ex ia I Ma X / 0Ex ia IIC T6 Ga Х / Ex ia IIIC T85ºC Da X, применение в зонах 0, 1 и 2 (помещение или улица). Подключение по искробезопасной цепи: Ci 100пФ, Li 10 мкГн, Ui 28-30В, Ii 70-100 мА, Pi 0,7 Вт. Рабочая температура –55 ÷ +75°С. Материал нержавеющая сталь. | 38 325 | 38 325 | звоните
44 | Спектрон НПО | Спектрон-804-Exi | Прибор разработан для своевременного обнаружения возгораний сопровождаемых пламенем, применяется в составе комплекса пожарной сигнализации. Мониторит пространство в инфракрасном диапазонах (4 ИК датчика) и регистрирует очаг пламени. При фиксации пожара передает извещение на главный пульт. Взрывозащитная маркировка РО Ex ia I Ma X / 0Ex ia IIC T6 Ga Х / Ex ia IIIC T85ºC Da X, применение в зонах 0, 1 и 2 (помещение или улица). Подключение по искробезопасной цепи: Ci 100пФ, Li 10 мкГн, Ui 28-30В, Ii 70-100 мА, Pi 0,7 Вт. Рабочая температура от -55°С, кратковременно держит рост до +135°С. Материал всепогодный ABS-пластик. | 37 695 | 37 695 | звоните
45 | Спектрон НПО | Спектрон-804-Exi-HART | Прибор разработан для своевременного обнаружения возгораний сопровождаемых пламенем, применяется в составе комплекса пожарной сигнализации. Мониторит пространство в инфракрасном диапазонах (4 ИК датчика) и регистрирует очаг пламени. При фиксации пожара передает извещение на главный пульт. Взрывозащитная маркировка РО Ex ia I Ma X / 0Ex ia IIC T6 Ga Х / Ex ia IIIC T85ºC Da X, применение в зонах 0, 1 и 2 (помещение или улица). Подключение по искробезопасной цепи: Ci 100пФ, Li 10 мкГн, Ui 28-30В, Ii 70-100 мА, Pi 0,7 Вт. Интерфейс выхода: токовая петля 4-20 (HART). Рабочая температура от -55°С, кратковременно держит рост до +135°С. Материал всепогодный ABS-пластик. | 39 795 | 39 795 | звоните
46 | Спектрон НПО | Спектрон-804-Exi-Modbus | Прибор разработан для своевременного обнаружения возгораний сопровождаемых пламенем, применяется в составе комплекса пожарной сигнализации. Мониторит пространство в инфракрасном диапазонах (4 ИК датчика) и регистрирует очаг пламени. При фиксации пожара передает извещение на главный пульт. Взрывозащитная маркировка РО Ex ia I Ma X / 0Ex ia IIC T6 Ga Х / Ex ia IIIC T85ºC Da X, применение в зонах 0, 1 и 2 (помещение или улица). Подключение по искробезопасной цепи: Ci 100пФ, Li 10 мкГн, Ui 28-30В, Ii 70-100 мА, Pi 0,7 Вт. Интерфейс выхода: RS-485 (Modbus). Рабочая температура от -55°С, кратковременно держит рост до +135°С. Материал всепогодный ABS-пластик. | 39 795 | 39 795 | звоните
47 | Спектрон НПО | Спектрон-804-Exi-М | Прибор разработан для своевременного обнаружения возгораний сопровождаемых пламенем, применяется в составе комплекса пожарной сигнализации. Мониторит пространство в инфракрасном диапазонах (4 ИК датчика) и регистрирует очаг пламени. При фиксации пожара передает извещение на главный пульт. Взрывозащитная маркировка РО Ex ia I Ma X / 0Ex ia IIC T6 Ga Х / Ex ia IIIC T85ºC Da X, применение в зонах 0, 1 и 2 (помещение или улица). Подключение по искробезопасной цепи: Ci 100пФ, Li 10 мкГн, Ui 28-30В, Ii 70-100 мА, Pi 0,7 Вт. Рабочая температура от -55°С, кратковременно держит рост до +135°С. Материал оцинкованная сталь Ст10-20. | 39 795 | 39 795 | звоните
48 | Спектрон НПО | Спектрон-804-Exi-М-HART | Прибор разработан для своевременного обнаружения возгораний сопровождаемых пламенем, применяется в составе комплекса пожарной сигнализации. Мониторит пространство в инфракрасном диапазонах (4 ИК датчика) и регистрирует очаг пламени. При фиксации пожара передает извещение на главный пульт. Взрывозащитная маркировка РО Ex ia I Ma X / 0Ex ia IIC T6 Ga Х / Ex ia IIIC T85ºC Da X, применение в зонах 0, 1 и 2 (помещение или улица). Подключение по искробезопасной цепи: Ci 100пФ, Li 10 мкГн, Ui 28-30В, Ii 70-100 мА, Pi 0,7 Вт. Интерфейс выхода: токовая петля 4-20 (HART). Рабочая температура от -55°С, кратковременно держит рост до +135°С. Материал оцинкованная сталь Ст10-20. | 41 895 | 41 895 | звоните
49 | Спектрон НПО | Спектрон-804-Exi-М-Modbus | Прибор разработан для своевременного обнаружения возгораний сопровождаемых пламенем, применяется в составе комплекса пожарной сигнализации. Мониторит пространство в инфракрасном диапазонах (4 ИК датчика) и регистрирует очаг пламени. При фиксации пожара передает извещение на главный пульт. Взрывозащитная маркировка РО Ex ia I Ma X / 0Ex ia IIC T6 Ga Х / Ex ia IIIC T85ºC Da X, применение в зонах 0, 1 и 2 (помещение или улица). Подключение по искробезопасной цепи: Ci 100пФ, Li 10 мкГн, Ui 28-30В, Ii 70-100 мА, Pi 0,7 Вт. Интерфейс выхода: RS-485 (Modbus) Рабочая температура от -55°С, кратковременно держит рост до +135°С. Материал оцинкованная сталь Ст10-20. | 41 895 | 41 895 | звоните
50 | Спектрон НПО | Спектрон-804-Exi-Н | Прибор разработан для своевременного обнаружения возгораний сопровождаемых пламенем, применяется в составе комплекса пожарной сигнализации. Мониторит пространство в инфракрасном диапазонах (4 ИК датчика) и регистрирует очаг пламени. При фиксации пожара передает извещение на главный пульт. Взрывозащитная маркировка РО Ex ia I Ma X / 0Ex ia IIC T6 Ga Х / Ex ia IIIC T85ºC Da X, применение в зонах 0, 1 и 2 (помещение или улица). Подключение по искробезопасной цепи: Ci 100пФ, Li 10 мкГн, Ui 28-30В, Ii 70-100 мА, Pi 0,7 Вт. Рабочая температура от -55°С, кратковременно держит рост до +135°С. Материал нержавеющая сталь AISI 321 (для агрессивных сред). | 42 525 | 42 525 | звоните
51 | Спектрон НПО | Спектрон-804-Exi-Н-HART | Прибор разработан для своевременного обнаружения возгораний сопровождаемых пламенем, применяется в составе комплекса пожарной сигнализации. Мониторит пространство в инфракрасном диапазонах (4 ИК датчика) и регистрирует очаг пламени. При фиксации пожара передает извещение на главный пульт. Взрывозащитная маркировка РО Ex ia I Ma X / 0Ex ia IIC T6 Ga Х / Ex ia IIIC T85ºC Da X, применение в зонах 0, 1 и 2 (помещение или улица). Подключение по искробезопасной цепи: Ci 100пФ, Li 10 мкГн, Ui 28-30В, Ii 70-100 мА, Pi 0,7 Вт. Интерфейс выхода: токовая петля 4-20 (HART). Рабочая температура от -55°С, кратковременно держит рост до +135°С. Материал нержавеющая сталь AISI 321 (для агрессивных сред). | 44 625 | 44 625 | звоните
52 | Спектрон НПО | Спектрон-804-Exi-Н-Modbus | Прибор разработан для своевременного обнаружения возгораний сопровождаемых пламенем, применяется в составе комплекса пожарной сигнализации. Мониторит пространство в инфракрасном диапазонах (4 ИК датчика) и регистрирует очаг пламени. При фиксации пожара передает извещение на главный пульт. Взрывозащитная маркировка РО Ex ia I Ma X / 0Ex ia IIC T6 Ga Х / Ex ia IIIC T85ºC Da X, применение в зонах 0, 1 и 2 (помещение или улица). Подключение по искробезопасной цепи: Ci 100пФ, Li 10 мкГн, Ui 28-30В, Ii 70-100 мА, Pi 0,7 Вт. Интерфейс выхода: RS-485 (Modbus). Рабочая температура от -55°С, кратковременно держит рост до +135°С. Материал нержавеющая сталь AISI 321 (для агрессивных сред). | 44 625 | 44 625 | звоните
53 | Спектрон НПО | Спектрон-601-Exd-А-В-IP | Прибор разработан для своевременного обнаружения возгораний сопровождаемых пламенем в составе комплекса пожарной сигнализации. Мониторит пространство в инфракрасном и ультрафиолетовом диапазонах и регистрирует очаг пламени (дальность 50м). При фиксации пожара передает извещение на главный пульт. Взрывозащитная маркировка 1Ex db IIC T6...T4 Gb / Ex tb IIIC T85ºC...T135ºC Db, применение в зонах 1 и 2 (помещение или улица), а также в рудниках/шахтах и т.п. Рабочие температуры: с подогревом от -70°С (без от -55°С), кратковременно держит рост до +135°С. Интерфейс выхода: RS-485 (Modbus/RTU). Материал алюминиевый сплав с порошковым покрытием. IP-видеомодуль в отдельном корпусе для фиксации тревожных событий. | 101 970 | 101 970 | звоните
54 | Спектрон НПО | Спектрон-601-Exd-А-В-IP-HART | Прибор разработан для своевременного обнаружения возгораний сопровождаемых пламенем в составе комплекса пожарной сигнализации. Мониторит пространство в инфракрасном и ультрафиолетовом диапазонах и регистрирует очаг пламени (дальность 50м). При фиксации пожара передает извещение на главный пульт. Взрывозащитная маркировка 1Ex db IIC T6...T4 Gb / Ex tb IIIC T85ºC...T135ºC Db, применение в зонах 1 и 2 (помещение или улица), а также в рудниках/шахтах и т.п. Рабочие температуры: с подогревом от -70°С (без от -55°С), кратковременно держит рост до +135°С. Интерфейс выхода: токовая петля 4-20 (HART). Материал алюминиевый сплав с порошковым покрытием. IP-видеомодуль в отдельном корпусе для фиксации тревожных событий. | 107 120 | 107 120 | звоните
55 | Спектрон НПО | Спектрон-601-Exd-Н-В-IP | Прибор разработан для своевременного обнаружения возгораний сопровождаемых пламенем в составе комплекса пожарной сигнализации. Мониторит пространство в инфракрасном и ультрафиолетовом диапазонах и регистрирует очаг пламени (дальность 50м). При фиксации пожара передает извещение на главный пульт. Взрывозащитная маркировка РВ Ex db I Mb / 1Ex db IIC T6..T4 Gb / Ex tb IIIC T85°С..T135°С Db, применение в зонах 1, 2, 21 и 22 (помещение или улица), а также в рудниках/шахтах и т.п. Рабочие температуры: с подогревом от -70°С (без от -55°С), кратковременно держит рост до +135°С. Интерфейс выхода: RS-485 (Modbus/RTU). Материал нержавеющая сталь AISI 321 (для агрессивных сред). IP-видеомодуль в отдельном корпусе для фиксации тревожных событий. | 123 600 | 123 600 | звоните
56 | Спектрон НПО | Спектрон-601-Exd-Н-В-IP-HART | Прибор разработан для своевременного обнаружения возгораний сопровождаемых пламенем в составе комплекса пожарной сигнализации. Мониторит пространство в инфракрасном и ультрафиолетовом диапазонах и регистрирует очаг пламени (дальность 50м). При фиксации пожара передает извещение на главный пульт. Взрывозащитная маркировка РВ Ex db I Mb / 1Ex db IIC T6..T4 Gb / Ex tb IIIC T85°С..T135°С Db, применение в зонах 1, 2, 21 и 22 (помещение или улица), а также в рудниках/шахтах и т.п. Рабочие температуры: с подогревом от -70°С (без от -55°С), кратковременно держит рост до +135°С. Интерфейс выхода: токовая петля 4-20 (HART). Материал нержавеющая сталь AISI 321 (для агрессивных сред). IP-видеомодуль в отдельном корпусе для фиксации тревожных событий. | 127 720 | 127 720 | звоните
57 | Спектрон НПО | Спектрон-901-Exd-H-В-IP-HART | Прибор разработан для своевременного обнаружения возгораний сопровождаемых пламенем в составе комплекса пожарной сигнализации. Мониторит пространство в инфракрасном и ультрафиолетовом диапазонах и регистрирует очаг пламени. При фиксации пожара передает извещение на главный пульт. Взрывозащитная маркировка PB Ex db I Mb / 1Ex db IIC T6...T4 Gb / Ex tb IIIC T85ºC...T135ºC Db, применение в зонах 1 и 2 (помещение или улица), а также в рудниках/шахтах и т.п. Рабочие температуры: с подогревом от -70°С (без от -55°С), кратковременно держит рост до +135°С. Интерфейсы выхода: токовая петля 4-20 (HART) или RS-485 (Modbus/RTU). Материал нержавеющая сталь AISI 321. IP-видеомодуль в отдельном корпусе для фиксации тревожных событий. | 154 500 | 154 500 | звоните
58 | Спектрон НПО | Спектрон-901-Exd-А-В-IP-HART | Прибор разработан для своевременного обнаружения возгораний сопровождаемых пламенем в составе комплекса пожарной сигнализации. Мониторит пространство в инфракрасном и ультрафиолетовом диапазонах и регистрирует очаг пламени. При фиксации пожара передает извещение на главный пульт. Взрывозащитная маркировка 1Ex db IIC T6...T4 Gb / Ex tb IIIC T85ºC...T135ºC Db, применение в зонах 1 и 2 (помещение или улица), а также в рудниках/шахтах и т.п. Рабочие температуры: с подогревом от -70°С (без от -55°С), кратковременно держит рост до +135°С. Интерфейсы выхода: токовая петля 4-20 (HART) или RS-485 (Modbus/RTU). Материал алюминиевый сплав с порошковым покрытием. IP-видеомодуль в отдельном корпусе для фиксации тревожных событий. | 133 900 | 133 900 | звоните
59 | Спектрон НПО | Спектрон-601-Exd-А-В | Прибор разработан для своевременного обнаружения возгораний сопровождаемых пламенем в составе комплекса пожарной сигнализации. Мониторит пространство в инфракрасном и ультрафиолетовом диапазонах и регистрирует очаг пламени (дальность 50м). При фиксации пожара передает извещение на главный пульт. Взрывозащитная маркировка 1Ex db IIC T6...T4 Gb / Ex tb IIIC T85ºC...T135ºC Db, применение в зонах 1 и 2 (помещение или улица), а также в рудниках/шахтах и т.п. Рабочие температуры: с подогревом от -70°С (без от -55°С), кратковременно держит рост до +135°С. Интерфейс выхода: RS-485 (Modbus/RTU). Материал алюминиевый сплав с порошковым покрытием. Аналоговый видеомодуль в отдельном корпусе для фиксации тревожных событий. | 101 970 | 101 970 | звоните
60 | Спектрон НПО | Спектрон-601-Exd-А-В-HART | Прибор разработан для своевременного обнаружения возгораний сопровождаемых пламенем в составе комплекса пожарной сигнализации. Мониторит пространство в инфракрасном и ультрафиолетовом диапазонах и регистрирует очаг пламени (дальность 50м). При фиксации пожара передает извещение на главный пульт. Взрывозащитная маркировка 1Ex db IIC T6...T4 Gb / Ex tb IIIC T85ºC...T135ºC Db, применение в зонах 1 и 2 (помещение или улица), а также в рудниках/шахтах и т.п. Рабочие температуры: с подогревом от -70°С (без от -55°С), кратковременно держит рост до +135°С. Интерфейс выхода: токовая петля 4-20 (HART). Материал алюминиевый сплав с порошковым покрытием. Аналоговый видеомодуль в отдельном корпусе для фиксации тревожных событий. | 107 120 | 107 120 | звоните
61 | Спектрон НПО | Спектрон-601-Exd-Н-В | Прибор разработан для своевременного обнаружения возгораний сопровождаемых пламенем в составе комплекса пожарной сигнализации. Мониторит пространство в инфракрасном и ультрафиолетовом диапазонах и регистрирует очаг пламени (дальность 50м). При фиксации пожара передает извещение на главный пульт. Взрывозащитная маркировка РВ Ex db I Mb / 1Ex db IIC T6...T4 Gb / Ex tb IIIC T85°C...T135°C Db, применение в зонах 1, 2, 21 и 22 (помещение или улица), а также в рудниках/шахтах и т.п. Рабочие температуры: с подогревом от -70°С (без от -55°С), кратковременно держит рост до +135°С. Интерфейс выхода: RS-485 (Modbus/RTU). Материал алюминиевый сплав с порошковым покрытием. Материал нержавеющая сталь AISI 321 (для агрессивных сред). | 127 720 | 127 720 | звоните
62 | Спектрон НПО | Спектрон-601-Exd-Н-В-HART | Прибор разработан для своевременного обнаружения возгораний сопровождаемых пламенем в составе комплекса пожарной сигнализации. Мониторит пространство в инфракрасном и ультрафиолетовом диапазонах и регистрирует очаг пламени (дальность 50м). При фиксации пожара передает извещение на главный пульт. Взрывозащитная маркировка РВ Ex db I Mb / 1Ex db IIC T6...T4 Gb / Ex tb IIIC T85°C...T135°C Db, применение в зонах 1, 2, 21 и 22 (помещение или улица), а также в рудниках/шахтах и т.п. Рабочие температуры: с подогревом от -70°С (без от -55°С), кратковременно держит рост до +135°С. Интерфейс выхода: токовая петля 4-20 (HART). Материал алюминиевый сплав с порошковым покрытием. Материал нержавеющая сталь AISI 321 (для агрессивных сред). | 127 720 | 127 720 | звоните
63 | Спектрон НПО | Спектрон-901-Exd-H-В-HART | Прибор разработан для своевременного обнаружения возгораний сопровождаемых пламенем в составе комплекса пожарной сигнализации. Мониторит пространство в инфракрасном и ультрафиолетовом диапазонах и регистрирует очаг пламени. При фиксации пожара передает извещение на главный пульт. Взрывозащитная маркировка PB Ex db I Mb / 1Ex db IIC T6...T4 Gb / Ex tb IIIC T85ºC...T135ºC Db, применение в зонах 1 и 2 (помещение или улица), а также в рудниках/шахтах и т.п. Рабочие температуры: с подогревом от -70°С (без от -55°С), кратковременно держит рост до +135°С. Интерфейсы выхода: токовая петля 4-20 (HART) или RS-485 (Modbus/RTU). Материал нержавеющая сталь AISI 321. Аналоговый видеомодуль в отдельном корпусе для фиксации тревожных событий. | 154 500 | 154 500 | звоните
64 | Спектрон НПО | Спектрон-901-Exd-А-В-HART | Прибор разработан для своевременного обнаружения возгораний сопровождаемых пламенем в составе комплекса пожарной сигнализации. Мониторит пространство в инфракрасном и ультрафиолетовом диапазонах и регистрирует очаг пламени. При фиксации пожара передает извещение на главный пульт. Взрывозащитная маркировка 1Ex db IIC T6...T4 Gb / Ex tb IIIC T85ºC...T135ºC Db, применение в зонах 1 и 2 (помещение или улица), а также в рудниках/шахтах и т.п. Рабочие температуры: с подогревом от -70°С (без от -55°С), кратковременно держит рост до +135°С. Интерфейсы выхода: токовая петля 4-20 (HART) или RS-485 (Modbus/RTU). Материал алюминиевый сплав с порошковым покрытием. Аналоговый видеомодуль в отдельном корпусе для фиксации тревожных событий. | 133 900 | 133 900 | звоните
65 | Спектрон НПО | Спектрон-501-Exd-А | Прибор разработан для своевременного обнаружения возгораний сопровождаемых пламенем в составе комплекса пожарной сигнализации. Мониторит пространство в инфракрасном и ультрафиолетовом диапазонах и регистрирует очаг пламени (дальность 30м). При фиксации пожара передает извещение на главный пульт. Взрывозащитная маркировка 1Ex db IIC T6...T4 Gb / Ex tb IIIC T85ºC...T135ºC Db, применение в зонах 1 и 2 (помещение или улица), а также в рудниках/шахтах и т.п. Рабочие температуры: с подогревом от -70°С (без от -55°С), кратковременно держит рост до +135°С. Материал алюминиевый сплав с порошковым покрытием. | 63 860 | 63 860 | звоните
66 | Спектрон НПО | Спектрон-501-Exd-М | Прибор разработан для своевременного обнаружения возгораний сопровождаемых пламенем в составе комплекса пожарной сигнализации. Мониторит пространство в инфракрасном и ультрафиолетовом диапазонах и регистрирует очаг пламени (дальность 30м). При фиксации пожара передает извещение на главный пульт. Взрывозащитная маркировка РВ Ex db I Mb / 1Ex db IIC T6...T4 Gb / Ex tb IIIC T85°C...T135°C Db, применение в зонах 1, 2, 21 и 22 (помещение или улица), а также в рудниках/шахтах и т.п. Рабочие температуры: с подогревом от -70°С (без от -55°С), кратковременно держит рост до +135°С. Материал оцинкованная сталь Ст10-20 с порошковым покрытием. | 66 950 | 66 950 | звоните
67 | Спектрон НПО | Спектрон-501-Exd-Н | Прибор разработан для своевременного обнаружения возгораний сопровождаемых пламенем в составе комплекса пожарной сигнализации. Мониторит пространство в инфракрасном и ультрафиолетовом диапазонах и регистрирует очаг пламени (дальность 30м). При фиксации пожара передает извещение на главный пульт. Взрывозащитная маркировка РВ Ex db I Mb / 1Ex db IIC T6...T4 Gb / Ex tb IIIC T85°C...T135°C Db, применение в зонах 1, 2, 21 и 22 (помещение или улица), а также в рудниках/шахтах и т.п. Рабочие температуры: с подогревом от -70°С (без от -55°С), кратковременно держит рост до +135°С. Материал нержавеющая сталь AISI 321 (для агрессивных сред). | 80 340 | 80 340 | звоните
68 | Спектрон НПО | Спектрон-601-Exd-А | Прибор разработан для своевременного обнаружения возгораний сопровождаемых пламенем в составе комплекса пожарной сигнализации. Мониторит пространство в инфракрасном и ультрафиолетовом диапазонах и регистрирует очаг пламени (дальность 50м). При фиксации пожара передает извещение на главный пульт. Взрывозащитная маркировка 1Ex db IIC T6...T4 Gb / Ex tb IIIC T85ºC...T135ºC Db, применение в зонах 1 и 2 (помещение или улица), а также в рудниках/шахтах и т.п. Рабочие температуры: с подогревом от -70°С (без от -55°С), кратковременно держит рост до +135°С. Интерфейс выхода: RS-485 (Modbus/RTU). Материал алюминиевый сплав с порошковым покрытием. | 77 250 | 77 250 | звоните
69 | Спектрон НПО | Спектрон-601-Exd-А-HART | Прибор разработан для своевременного обнаружения возгораний сопровождаемых пламенем в составе комплекса пожарной сигнализации. Мониторит пространство в инфракрасном и ультрафиолетовом диапазонах и регистрирует очаг пламени (дальность 50м). При фиксации пожара передает извещение на главный пульт. Взрывозащитная маркировка 1Ex db IIC T6...T4 Gb / Ex tb IIIC T85ºC...T135ºC Db, применение в зонах 1 и 2 (помещение или улица), а также в рудниках/шахтах и т.п. Рабочие температуры: с подогревом от -70°С (без от -55°С), кратковременно держит рост до +135°С. Интерфейс выхода: токовая петля 4-20 (HART). Материал алюминиевый сплав с порошковым покрытием. | 81 370 | 81 370 | звоните
70 | Спектрон НПО | Спектрон-601-Exd-М | Прибор разработан для своевременного обнаружения возгораний сопровождаемых пламенем в составе комплекса пожарной сигнализации. Мониторит пространство в инфракрасном и ультрафиолетовом диапазонах и регистрирует очаг пламени (дальность 50м). При фиксации пожара передает извещение на главный пульт. Взрывозащитная маркировка РВ Ex db I Mb / 1Ex db IIC T6...T4 Gb / Ex tb IIIC T85°C...T135°C Db, применение в зонах 1, 2, 21 и 22 (помещение или улица), а также в рудниках/шахтах и т.п. Рабочие температуры: с подогревом от -70°С (без от -55°С), кратковременно держит рост до +135°С. Интерфейс выхода: RS-485 (Modbus/RTU). Материал оцинкованная сталь Ст10-20 с порошковым покрытием. | 82 400 | 82 400 | звоните
71 | Спектрон НПО | Спектрон-601-Exd-М-HART | Прибор разработан для своевременного обнаружения возгораний сопровождаемых пламенем в составе комплекса пожарной сигнализации. Мониторит пространство в инфракрасном и ультрафиолетовом диапазонах и регистрирует очаг пламени (дальность 50м). При фиксации пожара передает извещение на главный пульт. Взрывозащитная маркировка РВ Ex db I Mb / 1Ex db IIC T6...T4 Gb / Ex tb IIIC T85°C...T135°C Db, применение в зонах 1, 2, 21 и 22 (помещение или улица), а также в рудниках/шахтах и т.п. Рабочие температуры: с подогревом от -70°С (без от -55°С), кратковременно держит рост до +135°С. Интерфейс выхода: токовая петля 4-20 (HART). Материал оцинкованная сталь Ст10-20 с порошковым покрытием. | 86 520 | 86 520 | звоните
72 | Спектрон НПО | Спектрон-601-Exd-Н | Прибор разработан для своевременного обнаружения возгораний сопровождаемых пламенем в составе комплекса пожарной сигнализации. Мониторит пространство в инфракрасном и ультрафиолетовом диапазонах и регистрирует очаг пламени (дальность 50м). При фиксации пожара передает извещение на главный пульт. Взрывозащитная маркировка РВ Ex db I Mb / 1Ex db IIC T6...T4 Gb / Ex tb IIIC T85°C...T135°C Db, применение в зонах 1, 2, 21 и 22 (помещение или улица), а также в рудниках/шахтах и т.п. Рабочие температуры: с подогревом от -70°С (без от -55°С), кратковременно держит рост до +135°С. Интерфейс выхода: RS-485 (Modbus/RTU). Материал нержавеющая сталь AISI 321 (для агрессивных сред). | 97 850 | 97 850 | звоните
73 | Спектрон НПО | Спектрон-601-Exd-Н-HART | Прибор разработан для своевременного обнаружения возгораний сопровождаемых пламенем в составе комплекса пожарной сигнализации. Мониторит пространство в инфракрасном и ультрафиолетовом диапазонах и регистрирует очаг пламени (дальность 50м). При фиксации пожара передает извещение на главный пульт. Взрывозащитная маркировка РВ Ex db I Mb / 1Ex db IIC T6...T4 Gb / Ex tb IIIC T85°C...T135°C Db, применение в зонах 1, 2, 21 и 22 (помещение или улица), а также в рудниках/шахтах и т.п. Рабочие температуры: с подогревом от -70°С (без от -55°С), кратковременно держит рост до +135°С. Интерфейс выхода: токовая петля 4-20 (HART). Материал нержавеющая сталь AISI 321 (для агрессивных сред). | 101 970 | 101 970 | звоните
74 | Спектрон НПО | Спектрон-601-Exm | Прибор разработан для своевременного обнаружения возгораний сопровождаемых пламенем. Мониторит пространство в инфракрасном и ультрафиолетовом диапазонах и регистрирует очаг пламени (дальность 30м). При фиксации пожара передает извещение на главный пульт. Взрывозащитная маркировка РВ Ex mb I Mb X / 1Ex mb IIC T6 Gb Х / Ex mb IIIC T85ºC Db X, применение в зонах 1, 2, 21 и 22 (помещение или улица без сварочных работ). Рабочая температура от -55°С до +75°С. Материал всепогодный ABS-пластик. Эксплуатация в составе комплекса пожарной сигнализации. | 30 345 | 30 345 | звоните
75 | Спектрон НПО | Спектрон-601-Exm-М | Прибор разработан для своевременного обнаружения возгораний сопровождаемых пламенем. Мониторит пространство в инфракрасном и ультрафиолетовом диапазонах и регистрирует очаг пламени (дальность 30м). При фиксации пожара передает извещение на главный пульт. Взрывозащитная маркировка РВ Ex mb I Mb X / 1Ex mb IIC T6…T4 Gb Х / Ex mb IIIC T85ºC…T135ºC Db X, применение в зонах 1, 2, 21 и 22 (помещение или улица без сварочных работ). Рабочая температура от -55°С до +85°С (кратковременно до +135°С). Материал низкоуглеродистая оцинкованная сталь. Эксплуатация в составе комплекса пожарной сигнализации. | 33 075 | 33 075 | звоните
76 | Спектрон НПО | Спектрон-601-Exm-Н | Прибор разработан для своевременного обнаружения возгораний сопровождаемых пламенем. Мониторит пространство в инфракрасном и ультрафиолетовом диапазонах и регистрирует очаг пламени (дальность 30м). При фиксации пожара передает извещение на главный пульт. Взрывозащитная маркировка РВ Ex mb I Mb X / 1Ex mb IIC T6…T4 Gb Х / Ex mb IIIC T85ºC…T135ºC Db X, применение в зонах 1, 2, 21 и 22 (помещение или улица без сварочных работ). Рабочая температура от -55°С до +85°С (кратковременно до +135°С). Материал нержавеющая сталь. Эксплуатация в составе комплекса пожарной сигнализации. | 37 275 | 37 275 | звоните
77 | Спектрон НПО | Спектрон-601-Exm-С | Прибор разработан для своевременного обнаружения возгораний сопровождаемых пламенем. Мониторит пространство в инфракрасном и ультрафиолетовом диапазонах и регистрирует очаг пламени (дальность 30м). Сверхустойчив к влиянию оптических помех, включая сварку. При фиксации пожара передает извещение на главный пульт. Взрывозащитная маркировка РВ Ex mb I Mb X / 1Ex mb IIC T6 Gb Х / Ex mb IIIC T85ºC Db X, применение в зонах 1 и 2 (помещение или улица). Рабочая температура от -55°С до +75°С. Материал всепогодный ABS-пластик. Эксплуатация в составе комплекса пожарной сигнализации. | 36 225 | 36 225 | звоните
78 | Спектрон НПО | Спектрон-601-Exm-С-М | Прибор разработан для своевременного обнаружения возгораний сопровождаемых пламенем. Мониторит пространство в инфракрасном и ультрафиолетовом диапазонах и регистрирует очаг пламени (дальность 30м). Сверхустойчив к влиянию оптических помех, включая сварку. При фиксации пожара передает извещение на главный пульт. Взрывозащитная маркировка РВ Ex mb I Mb X / 1Ex mb IIC T6…T4 Gb Х / Ex mb IIIC T85ºC…T135ºC Db X, применение в зонах 1, 2, 21 и 22 (помещение или улица). Рабочая температура от -55°С до +85°С (кратковременно до +135°С). Материал низкоуглеродистая оцинкованная сталь. Эксплуатация в составе комплекса пожарной сигнализации. | 38 325 | 38 325 | звоните
79 | Спектрон НПО | Спектрон-601-Exm-С-Н | Прибор разработан для своевременного обнаружения возгораний сопровождаемых пламенем. Мониторит пространство в инфракрасном и ультрафиолетовом диапазонах и регистрирует очаг пламени (дальность 30м). Сверхустойчив к влиянию оптических помех, включая сварку. При фиксации пожара передает извещение на главный пульт. Взрывозащитная маркировка РВ Ex mb I Mb X / 1Ex mb IIC T6…T4 Gb Х / Ex mb IIIC T85ºC…T135ºC Db X, применение в зонах 1, 2, 21 и 22 (помещение или улица). Рабочая температура от -55°С до +85°С (кратковременно до +135°С). Материал нержавеющая сталь. Эксплуатация в составе комплекса пожарной сигнализации. | 41 475 | 41 475 | звоните
80 | Спектрон НПО | Спектрон-901-Exd-H-HART | Прибор разработан для своевременного обнаружения возгораний сопровождаемых пламенем в составе комплекса пожарной сигнализации. Мониторит пространство в инфракрасном и ультрафиолетовом диапазонах и регистрирует очаг пламени. При фиксации пожара передает извещение на главный пульт. Взрывозащитная маркировка PB Ex db I Mb / 1Ex db IIC T6...T4 Gb / Ex tb IIIC T85ºC...T135ºC Db, применение в зонах 1, 2, 21 и 22 (помещение или улица), а также в рудниках/шахтах и т.п. Рабочие температуры: с подогревом от -70°С (без от -55°С), кратковременно держит рост до +135°С. Интерфейсы выхода: токовая петля 4-20 (HART) или RS-485 (Modbus/RTU). Материал нержавеющая сталь AISI 321. | 128 750 | 128 750 | звоните
81 | Спектрон НПО | Спектрон-901-Exd-А-HART | Прибор разработан для своевременного обнаружения возгораний сопровождаемых пламенем в составе комплекса пожарной сигнализации. Мониторит пространство в инфракрасном и ультрафиолетовом диапазонах и регистрирует очаг пламени. При фиксации пожара передает извещение на главный пульт. Взрывозащитная маркировка 1Ex db IIC T6...T4 Gb / Ex tb IIIC T85ºC...T135ºC Db, применение в зонах 1 и 2 (помещение или улица), а также в рудниках/шахтах и т.п. Рабочие температуры: с подогревом от -70°С (без от -55°С), кратковременно держит рост до +135°С. Интерфейсы выхода: токовая петля 4-20 (HART) или RS-485 (Modbus/RTU). Материал алюминиевый сплав с порошковым покрытием. | 108 150 | 108 150 | звоните
82 | Спектрон НПО | Спектрон-901-Exd-М-HART | Прибор разработан для своевременного обнаружения возгораний сопровождаемых пламенем в составе комплекса пожарной сигнализации. Мониторит пространство в инфракрасном и ультрафиолетовом диапазонах и регистрирует очаг пламени. При фиксации пожара передает извещение на главный пульт. Взрывозащитная маркировка PB Ex db I Mb / 1Ex db IIC T6...T4 Gb / Ex tb IIIC T85ºC...T135ºC Db, применение в зонах 1, 2, 21 и 22 (помещение или улица), а также в рудниках/шахтах и т.п. Рабочие температуры: с подогревом от -70°С (без от -55°С), кратковременно держит рост до +135°С. Интерфейсы выхода: токовая петля 4-20 (HART) или RS-485 (Modbus/RTU). Материал оцинкованная сталь Ст10-20 с порошковым покрытием. | 113 300 | 113 300 | звоните
83 | Спектрон НПО | Спектрон-601-Exi | Прибор разработан для своевременного обнаружения возгораний сопровождаемых пламенем. Мониторит пространство в инфракрасном и ультрафиолетовом диапазонах и регистрирует очаг пламени (дальность 30м). При фиксации пожара передает извещение на главный пульт. Взрывозащитная маркировка РО Ex ia I Ma X / 0Ex ia IIC T6 Ga Х / Ex ia IIIC T85ºC Da X, применение в зонах 0, 1 и 2 (помещение или улица без сварочных работ). Подключение по искробезопасной цепи: Ci 100пФ, Li 10 мкГн, Ui 12-24В, Ii 100-500 мА, Pi 0,7 Вт. Рабочая температура от -55°С до +75°С. Материал всепогодный ABS-пластик. Эксплуатация в составе комплекса пожарной сигнализации. | 30 345 | 30 345 | звоните
84 | Спектрон НПО | Спектрон-601-Exi-М | Прибор разработан для своевременного обнаружения возгораний сопровождаемых пламенем. Мониторит пространство в инфракрасном и ультрафиолетовом диапазонах и регистрирует очаг пламени (дальность 30м). При фиксации пожара передает извещение на главный пульт. Взрывозащитная маркировка РО Ex ia I Ma X/ 0Ex ia IIC T6…T4 Ga X / Ex ia IIIC T85ºC…T135ºC Da X, применение в зонах 0, 1, 2, 21 и 22 (помещение или улица без сварочных работ). Подключение по искробезопасной цепи: Ci 100пФ, Li 10 мкГн, Ui 12-24В, Ii 100-500 мА, Pi 0,7 Вт. Рабочая температура от -55°С до +85°С (кратковременно до +135°C). Материал низкоуглеродистая оцинкованная сталь. Эксплуатация в составе комплекса пожарной сигнализации. | 33 075 | 33 075 | звоните
85 | Спектрон НПО | Спектрон-601-Exi-Н | Прибор разработан для своевременного обнаружения возгораний сопровождаемых пламенем. Мониторит пространство в инфракрасном и ультрафиолетовом диапазонах и регистрирует очаг пламени (дальность 30м). При фиксации пожара передает извещение на главный пульт. Взрывозащитная маркировка РО Ex ia I Ma X/ 0Ex ia IIC T6…T4 Ga X / Ex ia IIIC T85ºC…T135ºC Da X, применение в зонах 0, 1, 2, 21 и 22 (помещение или улица без сварочных работ). Подключение по искробезопасной цепи: Ci 100пФ, Li 10 мкГн, Ui 12-24В, Ii 100-500 мА, Pi 0,7 Вт. Рабочая температура от -55°С до +85°С (кратковременно до +135°C). Материал нержавеющая сталь. Эксплуатация в составе комплекса пожарной сигнализации. | 37 275 | 37 275 | звоните
86 | Спектрон НПО | Спектрон-601-Exi-С | Прибор разработан для своевременного обнаружения возгораний сопровождаемых пламенем. Мониторит пространство в инфракрасном и ультрафиолетовом диапазонах и регистрирует очаг пламени (дальность 30м). Сверхустойчив к влиянию оптических помех, включая сварку. При фиксации пожара передает извещение на главный пульт. Взрывозащитная маркировка РО Ex ia I Ma X / 0Ex ia IIC T6 Ga Х / Ex ia IIIC T85ºC Da X, применение в зонах 0, 1 и 2 (помещение или улица). Подключение по искробезопасной цепи: Ci 100пФ, Li 10 мкГн, Ui 12-24В, Ii 100-500 мА, Pi 0,7 Вт. Рабочая температура от -55°С до +75°С. Материал всепогодный ABS-пластик. Эксплуатация в составе комплекса пожарной сигнализации. | 36 225 | 36 225 | звоните
87 | Спектрон НПО | Спектрон-601-Exi-С-М | Прибор разработан для своевременного обнаружения возгораний сопровождаемых пламенем. Мониторит пространство в инфракрасном и ультрафиолетовом диапазонах и регистрирует очаг пламени (дальность 30м). Сверхустойчив к влиянию оптических помех, включая сварку. При фиксации пожара передает извещение на главный пульт. Взрывозащитная маркировка РО Ex ia I Ma X/ 0Ex ia IIC T6…T4 Ga X / Ex ia IIIC T85ºC…T135ºC Da X, применение в зонах 0, 1, 2, 21 и 22 (помещение или улица). Подключение по искробезопасной цепи: Ci 100пФ, Li 10 мкГн, Ui 12-24В, Ii 100-500 мА, Pi 0,7 Вт. Рабочая температура от -55°С до +85°С (кратковременно до +135°C). Материал низкоуглеродистая оцинкованная сталь. Эксплуатация в составе комплекса пожарной сигнализации. | 38 325 | 38 325 | звоните
88 | Спектрон НПО | Спектрон-601-Exi-С-Н | Прибор разработан для своевременного обнаружения возгораний сопровождаемых пламенем. Мониторит пространство в инфракрасном и ультрафиолетовом диапазонах и регистрирует очаг пламени (дальность 30м). Сверхустойчив к влиянию оптических помех, включая сварку. При фиксации пожара передает извещение на главный пульт. Взрывозащитная маркировка РО Ex ia I Ma X/ 0Ex ia IIC T6…T4 Ga X / Ex ia IIIC T85ºC…T135ºC Da X, применение в зонах 0, 1, 2, 21 и 22 (помещение или улица). Подключение по искробезопасной цепи: Ci 100пФ, Li 10 мкГн, Ui 12-24В, Ii 100-500 мА, Pi 0,7 Вт. Рабочая температура от -55°С до +85°С (кратковременно до +135°C). Материал нержавеющая сталь. Эксплуатация в составе комплекса пожарной сигнализации. | 41 475 | 41 475 | звоните
89 | Спектрон НПО | Спектрон-401.01-Exd-А | Прибор разработан для своевременного обнаружения возгораний сопровождаемых вспышкой. Мониторит пространство в ультрафиолетовом диапазоне и регистрирует очень быстрое воспламенение (дальность ТП-5 50м, ТП-6 25м). При фиксации пожара передает извещение на главный пульт. Взрывозащитная маркировка 1Ex db IIC T6...T4 Gb / Ex tb IIIC T85ºC...T135ºC Db, применение в зонах 1 и 2 (помещение или улица), а также в рудниках/шахтах и т.п. Рабочие температуры: с подогревом от -70°С (без от -55°С), кратковременно держит рост до +135°С. Материал алюминиевый сплав с порошковым покрытием. | 43 054 | 43 054 | звоните
90 | Спектрон НПО | Спектрон-401.01-Exd-М | Прибор разработан для своевременного обнаружения возгораний сопровождаемых вспышкой. Мониторит пространство в ультрафиолетовом диапазоне и регистрирует очень быстрое воспламенение (дальность ТП-5 50м, ТП-6 25м). При фиксации пожара передает извещение на главный пульт. Взрывозащитная маркировка РВ Ex db I Mb / 1Ex db IIC T6...T4 Gb / Ex tb IIIC T85°C...T135°C Db, применение в зонах 1, 2, 21 и 22 (помещение или улица), а также в рудниках/шахтах и т.п. Рабочие температуры: с подогревом от -70°С (без от -55°С), кратковременно держит рост до +135°С. Материал оцинкованная сталь Ст10-20 с порошковым покрытием. | 47 174 | 47 174 | звоните
91 | Спектрон НПО | Спектрон-401.01-Exd-Н | Прибор разработан для своевременного обнаружения возгораний сопровождаемых вспышкой. Мониторит пространство в ультрафиолетовом диапазоне и регистрирует очень быстрое воспламенение (дальность ТП-5 50м, ТП-6 25м). При фиксации пожара передает извещение на главный пульт. Взрывозащитная маркировка РВ Ex db I Mb / 1Ex db IIC T6...T4 Gb / Ex tb IIIC T85°C...T135°C Db, применение в зонах 1, 2, 21 и 22 (помещение или улица), а также в рудниках/шахтах и т.п. Рабочие температуры: с подогревом от -70°С (без от -55°С), кратковременно держит рост до +135°С. Материал нержавеющая сталь AISI 321 (для агрессивных сред). | 57 474 | 57 474 | звоните
92 | Спектрон НПО | Спектрон-401.01-Exm | Прибор разработан для своевременного обнаружения возгораний сопровождаемых вспышкой. Мониторит пространство в ультрафиолетовом диапазоне и регистрирует очень быстрое воспламенение (дальность ТП-5 50м, ТП-6 25м). При фиксации пожара передает извещение на главный пульт. Взрывозащитная маркировка PB Ex mb I Mb X / 1Ex mb IIC T6 Gb X / Ex mb IIIC T85ºC Db X, применение в зонах 1, 2, 21 и 22 (помещение). Рабочая температура от -55°С до +75°С. Материал всепогодный ABS-пластик. Эксплуатация в составе комплекса пожарной сигнализации. | 21 000 | 21 000 | звоните
93 | Спектрон НПО | Спектрон-401.01-Exm-М | Прибор разработан для своевременного обнаружения возгораний сопровождаемых вспышкой. Мониторит пространство в ультрафиолетовом диапазоне и регистрирует очень быстрое воспламенение (дальность ТП-5 50м, ТП-6 25м). При фиксации пожара передает извещение на главный пульт. Взрывозащитная маркировка PB Ex mb I Mb X / 1Ex mb IIC T6 Gb X / Ex mb IIIC T85ºC Db X, применение в зонах 1, 2, 21 и 22 (помещение). Рабочая температура от -55°С до +85°С. Материал оцинкованная низкоуглеродистая сталь Cт10-20. Эксплуатация в составе комплекса пожарной сигнализации. | 21 000 | 21 000 | звоните
94 | Спектрон НПО | Спектрон-401.01-Exi | Прибор разработан для своевременного обнаружения возгораний сопровождаемых вспышкой. Мониторит пространство в ультрафиолетовом диапазоне и регистрирует очень быстрое воспламенение (дальность ТП-5 50м, ТП-6 25м). При фиксации пожара передает извещение на главный пульт. Взрывозащитная маркировка РО Ex ia I Ma X / 0Ex ia IIC T6 Ga Х / Ex ia IIIC T85ºC Da X, применение в зонах 0, 1 и 2 (помещение). Подключение по искробезопасной цепи: Ci 100пФ, Li 10 мкГн, Ui 12-24В, Ii 100-500 мА, Pi 3 Вт. Рабочая температура от -55°С до +75°С. Материал всепогодный ABS-пластик. Эксплуатация в составе комплекса пожарной сигнализации. | 21 000 | 21 000 | звоните
95 | Спектрон НПО | Спектрон-401.01-Exi-М | Прибор разработан для своевременного обнаружения возгораний сопровождаемых вспышкой. Мониторит пространство в ультрафиолетовом диапазоне и регистрирует очень быстрое воспламенение (дальность ТП-5 50м, ТП-6 25м). При фиксации пожара передает извещение на главный пульт. Взрывозащитная маркировка РО Ex ia I Ma X / 0Ex ia IIC T6 Ga Х / Ex ia IIIC T85ºC Da X, применение в зонах 0, 1 и 2 (помещение). Подключение по искробезопасной цепи: Ci 100пФ, Li 10 мкГн, Ui 12-24В, Ii 100-500 мА, Pi 3 Вт. Рабочая температура от -55°С до +85°С. Материал оцинкованная низкоуглеродистая сталь Cт10-20. Эксплуатация в составе комплекса пожарной сигнализации. | 22 050 | 22 050 | звоните
96 | Спектрон НПО | Спектрон-401-Exd-А | Прибор разработан для своевременного обнаружения возгораний сопровождаемых пламенем в составе комплекса пожарной сигнализации. Мониторит пространство в ультрафиолетовом диапазоне и регистрирует очаг пламени (дальность ТП-5 50м, ТП-6 25м). При фиксации пожара передает извещение на главный пульт. Взрывозащитная маркировка 1Ex db IIC T6...T4 Gb / Ex tb IIIC T85ºC...T135ºC Db, применение в зонах 1 и 2 (помещение или улица), а также в рудниках/шахтах и т.п. Рабочие температуры: с подогревом от -70°С (без от -55°С), кратковременно держит рост до +135°С. Материал алюминиевый сплав с порошковым покрытием. | 40 994 | 40 994 | звоните
97 | Спектрон НПО | Спектрон-401-Exd-М | Прибор разработан для своевременного обнаружения возгораний сопровождаемых пламенем в составе комплекса пожарной сигнализации. Мониторит пространство в ультрафиолетовом диапазоне и регистрирует очаг пламени (дальность ТП-5 50м, ТП-6 25м). При фиксации пожара передает извещение на главный пульт. Взрывозащитная маркировка РВ Ex db I Mb / 1Ex db IIC T6...T4 Gb / Ex tb IIIC T85°C...T135°C Db, применение в зонах 1, 2, 21 и 22 (помещение или улица), а также в рудниках/шахтах и т.п. Рабочие температуры: с подогревом от -70°С (без от -55°С), кратковременно держит рост до +135°С. Материал оцинкованная сталь Ст10-20 с порошковым покрытием. | 45 114 | 45 114 | звоните
98 | Спектрон НПО | Спектрон-401-Exd-Н | Прибор разработан для своевременного обнаружения возгораний сопровождаемых пламенем в составе комплекса пожарной сигнализации. Мониторит пространство в ультрафиолетовом диапазоне и регистрирует очаг пламени (дальность ТП-5 50м, ТП-6 25м). При фиксации пожара передает извещение на главный пульт. Взрывозащитная маркировка РВ Ex db I Mb / 1Ex db IIC T6...T4 Gb / Ex tb IIIC T85°C...T135°C Db, применение в зонах 1, 2, 21 и 22 (помещение или улица), а также в рудниках/шахтах и т.п. Рабочие температуры: с подогревом от -70°С (без от -55°С), кратковременно держит рост до +135°С. Материал нержавеющая сталь AISI 321 (для агрессивных сред). | 55 414 | 55 414 | звоните
99 | Спектрон НПО | Спектрон-401-Exm | Прибор разработан для своевременного обнаружения возгораний сопровождаемых пламенем. Мониторит пространство в ультрафиолетовом диапазоне и регистрирует очаг пламени (дальность ТП-5 50м, ТП-6 25м). При фиксации пожара передает извещение на главный пульт. Взрывозащитная маркировка PB Ex mb I Mb X / 1Ex mb IIC T6 Gb X / Ex mb IIIC T85ºC Db X, применение в зонах 1, 2, 21 и 22 (помещение). Рабочая температура от -55°С до +75°С. Материал всепогодный ABS-пластик. Эксплуатация в составе комплекса пожарной сигнализации. | 19 950 | 19 950 | звоните
100 | Спектрон НПО | Спектрон-401-Exm-М | Прибор разработан для своевременного обнаружения возгораний сопровождаемых пламенем. Мониторит пространство в ультрафиолетовом диапазоне и регистрирует очаг пламени (дальность ТП-5 50м, ТП-6 25м). При фиксации пожара передает извещение на главный пульт. Взрывозащитная маркировка PB Ex mb I Mb X / 1Ex mb IIC T6 Gb X / Ex mb IIIC T85ºC Db X, применение в зонах 1, 2, 21 и 22 (помещение). Рабочая температура от -55°С до +85°С. Материал оцинкованная низкоуглеродистая сталь Cт10-20. Эксплуатация в составе комплекса пожарной сигнализации. | 21 000 | 21 000 | звоните
101 | Спектрон НПО | Спектрон-401-Exi | Прибор разработан для своевременного обнаружения возгораний сопровождаемых пламенем. Мониторит пространство в ультрафиолетовом диапазоне и регистрирует очаг пламени (дальность ТП-5 50м, ТП-6 25м). При фиксации пожара передает извещение на главный пульт. Взрывозащитная маркировка РО Ex ia I Ma X / 0Ex ia IIC T6 Ga Х / Ex ia IIIC T85ºC Da X, применение в зонах 0, 1 и 2 (помещение). Подключение по искробезопасной цепи: Ci 100пФ, Li 10 мкГн, Ui 12-24В, Ii 100-500 мА, Pi 3 Вт. Рабочая температура от -55°С до +75°С. Материал всепогодный ABS-пластик. Эксплуатация в составе комплекса пожарной сигнализации. | 19 950 | 19 950 | звоните
102 | Спектрон НПО | Спектрон-401-Exi-М | Прибор разработан для своевременного обнаружения возгораний сопровождаемых пламенем. Мониторит пространство в ультрафиолетовом диапазоне и регистрирует очаг пламени (дальность ТП-5 50м, ТП-6 25м). При фиксации пожара передает извещение на главный пульт. Взрывозащитная маркировка РО Ex ia I Ma X / 0Ex ia IIC T6 Ga Х / Ex ia IIIC T85ºC Da X, применение в зонах 0, 1 и 2 (помещение). Подключение по искробезопасной цепи: Ci 100пФ, Li 10 мкГн, Ui 12-24В, Ii 100-500 мА, Pi 3 Вт. Рабочая температура от -55°С до +85°С. Материал оцинкованная низкоуглеродистая сталь Cт10-20. Эксплуатация в составе комплекса пожарной сигнализации. | 21 000 | 21 000 | звоните
103 | Спектрон НПО | ИТ-12-Exd (красный) | Изделие предназначено для проведения удаленных настроек работы взрывозащищенных извещателей пламени Спектрон-202-Exi/Exm, Спектрон-601-С-Exi/Exm, Спектрон-501-Exd, Спектрон-601-Exd, Спектрон-701-Exd, Спектрон-801-Exd, Спектрон-804-Exd, Спектрон-901-Exd. Взрывозащитная маркировка 1Ex db IIC T6 Gb X / Ex tb IIIC T85°C Db X, возможно применение в зонах 1 и 2, в том числе на улице. Дальность действия 25 м. Питание от встроенных аккумуляторов (2*3,75В). Время автономной работы до 50 часов. IP68. | 75 520 | 75 520 | звоните
104 | Спектрон НПО | Спектрон-01-М | Изделие создано с целью снижения угла обзора пожарного взрывозащищенного извещателя пламени на контрольную зону. Угол регулируется в интервале 26° - 34°. Применяется вместе с устройствами Спектрон-601-Exd-М/Н и Спектрон-401-Exd-М/Н. Цилиндрическая форма, материал - низкоуглеродистая сталь с порошковым покрытием. | 6 340 | 6 340 | звоните
105 | Спектрон НПО | Спектрон-02-М | Изделие создано с целью снижения угла обзора пожарного взрывозащищенного извещателя пламени на контрольную зону. Угол регулируется в интервале 26° - 34°. Применяется вместе с устройствами Спектрон-901-Exd-А, Спектрон-804-Exd-А, Спектрон-801-Exd-А, Спектрон-601-Exd-А и Спектрон-401-Exd-А. Цилиндрическая форма, материал - низкоуглеродистая сталь с порошковым покрытием. | 6 340 | 6 340 | звоните
106 | Спектрон НПО | Спектрон-03-М | Изделие создано с целью снижения угла обзора пожарного взрывозащищенного извещателя пламени на контрольную зону. Угол регулируется в интервале 26° - 34°. Применяется вместе с устройствами Спектрон-901-Exd-М/Н, Спектрон-804-Exd-М/Н и Спектрон-801-Exd-М/Н. Цилиндрическая форма, материал - низкоуглеродистая сталь с порошковым покрытием. | 6 340 | 6 340 | звоните
107 | Спектрон НПО | СЗК-15 | Изделие создано для обеспечения защиты от атмосферных явлений (осадки, прямые солнечные лучи и т.п.) взрывозащищенных извещателей пламени Спектрон-801-Exd-М/Н, Спектрон-804-Exd-М/Н и Спектрон-901-Exd-М/Н. Материал нержавеющая сталь AISI 304, толщина 0,7 мм. | 1 725 | 1 725 | звоните
108 | Спектрон НПО | СЗК-24 | Изделие создано для обеспечения защиты от атмосферных явлений (осадки, прямые солнечные лучи и т.п.) взрывозащищенных извещателей пламени Спектрон-401‑Exd-М/Н; ИПП Спектрон-601‑Exd-М/Н. Материал нержавеющая сталь AISI 304, толщина 0,7 мм. | 1 725 | 1 725 | звоните
109 | Спектрон НПО | ИТ-12-Exd (черный) | Изделие предназначено для проведения удаленного теста корректной работы взрывозащищенных извещателей пламени Спектрон-202-Exi/Exm, Спектрон-601-С-Exi/Exm, Спектрон-501-Exd, Спектрон-601-Exd, Спектрон-701-Exd, Спектрон-801-Exd, Спектрон-804-Exd, Спектрон-901-Exd. Взрывозащитная маркировка 1Ex db IIC T6 Gb X / Ex tb IIIC T85°C Db X, возможно применение в зонах 1 и 2, в том числе на улице. Дальность действия 25 м. Питание от встроенных аккумуляторов (2*3,75В). Время автономной работы до 50 часов. IP68. | 50 220 | 50 220 | звоните
110 | Спецприбор | ИОЛИТ-Тест | Изделие предназначено для проведения удаленного теста корректной работы извещателей пламени УФ-спектра (серия ИОЛИТ и подобные им). Излучает в диапазоне длин волн от 185 до 265 нм. Взрывозащищенный прибор, маркировка 0Ex ia IIC T4 Ga X, IP67. | 54 720 | 50 890 | звоните
1.2 | Оповещатели взрывозащищенные
1.2.1 | Табло взрывозащищенные
1 | Лайтен | ТВ «Пожар» | Прибор разработан для светового обозначения пожарной ситуации. Надпись «Пожар». Активируется при поступлении управляющего сигнала. Светодиоды Bridgelux, световой поток 1150 Лм, мощность 10Вт. Предназначен для использования во взрывоопасных зонах (как в помещениях, так и на улице). Взрывозащитная маркировка 1Ex mb IIC T6...T4 Gb X, Ex tb IIIC T80°C...T135°C Db X. Рабочая температура от -60 до +60°С, IP67. Питание от сети 220В AC. Монтаж настенный. Корпус оранжевый, цвет надписи белый на зеленом. | 19 000 | 18 191 | звоните
2 | Лайтен | ТВ «Выход» | Прибор разработан для светового обозначения маршрутов эвакуации. Надпись «Выход». Активируется при поступлении управляющего сигнала. Светодиоды Bridgelux, световой поток 1150 Лм, мощность 10Вт. Предназначен для использования во взрывоопасных зонах (как в помещениях, так и на улице). Взрывозащитная маркировка 1Ex mb IIC T6...T4 Gb X, Ex tb IIIC T80°C...T135°C Db X. Рабочая температура от -60 до +60°С, IP67. Питание от сети 220В AC. Монтаж настенный. Корпус оранжевый, цвет надписи белый на зеленом. | 19 000 | 18 191 | звоните
3 | Спецприбор | СКОПА-ИБ-Д «Выход» (Б/З) | Прибор разработан для светового обозначения. Надпись «Выход», расположена с двух сторон. Активируется при поступлении управляющего сигнала. Предназначен для использования во взрывоопасных зонах (как в помещениях, так и на улице). Взрывозащитная маркировка 0Ex ia IIC / IIB T6 Ga. Подключение по искробезопасным цепям: Li: 1 мкГн, Сi: 1000 пФ, Ui: 19,5 B. Рабочая температура от -55 до +55°С, IP66. Напряжение питания (номинал) 17В DC. Монтаж настенный. Угол обзора 120°. Цвет свечения белый, фон зеленый. | 13 800 | 12 834 | звоните
4 | Спецприбор | СКОПА-ИБ-Д «Надпись» (Б/З) | Прибор разработан для светового обозначения. Необходимая надпись указывается при заказе и располагается с двух сторон. Активируется при поступлении управляющего сигнала. Предназначен для использования во взрывоопасных зонах (как в помещениях, так и на улице). Взрывозащитная маркировка 0Ex ia IIC / IIB T6 Ga. Подключение по искробезопасным цепям: Li: 1 мкГн, Сi: 1000 пФ, Ui: 19,5 B. Рабочая температура от -55 до +55°С, IP66. Напряжение питания (номинал) 17В DC. Монтаж настенный. Угол обзора 120°. Цвет свечения белый, фон зеленый. | 13 800 | 12 834 | звоните
5 | Спецприбор | СКОПА-ИБ-Д «Надпись» (К/Б или Ж/Б) | Прибор разработан для светового обозначения. Необходимая надпись указывается при заказе и располагается с двух сторон. Активируется при поступлении управляющего сигнала. Предназначен для использования во взрывоопасных зонах (как в помещениях, так и на улице). Взрывозащитная маркировка 0Ex ia IIC / IIB T6 Ga. Подключение по искробезопасным цепям: Li: 1 мкГн, Сi: 1000 пФ, Ui: 19,5 B. Рабочая температура от -55 до +55°С, IP66. Напряжение питания (номинал) 17В DC. Монтаж настенный. Угол обзора 120°. Цвет свечения красный/желтый, фон белый. | 14 280 | 13 280 | звоните
6 | Спецприбор | СКОПА-ИБ-ДЗ «Выход» (Б/З) | Прибор разработан для светового и звукового обозначения. Надпись «Выход», располагается с двух сторон. Активируется при поступлении управляющего сигнала. Предназначен для использования во взрывоопасных зонах (как в помещениях, так и на улице). Уровень звукового давления 100дБА/м. Взрывозащитная маркировка 0Ex ia IIC / IIB T6 Ga. Подключение по искробезопасным цепям: Li: 1 мкГн, Сi: 1000 пФ, Ui: 19,5 B. Рабочая температура от -55 до +55°С, IP66. Напряжение питания (номинал) 17В DC. Монтаж настенный. Угол обзора 120°. Цвет свечения белый, фон зеленый. | 17 160 | 15 959 | звоните
7 | Спецприбор | СКОПА-ИБ-ДЗ «Надпись» (Б/З) | Прибор разработан для светового и звукового обозначения. Необходимая надпись указывается при заказе и располагается с двух сторон. Активируется при поступлении управляющего сигнала. Предназначен для использования во взрывоопасных зонах (как в помещениях, так и на улице). Уровень звукового давления 100дБА/м. Взрывозащитная маркировка 0Ex ia IIC / IIB T6 Ga. Подключение по искробезопасным цепям: Li: 1 мкГн, Сi: 1000 пФ, Ui: 19,5 B. Рабочая температура от -55 до +55°С, IP66. Напряжение питания (номинал) 17В DC. Монтаж настенный. Угол обзора 120°. Цвет свечения белый, фон зеленый. | 17 160 | 15 959 | звоните
8 | Спецприбор | СКОПА-ИБ-ДЗ «Надпись» (К/Б или Ж/Б) | Прибор разработан для светового и звукового обозначения. Необходимая надпись указывается при заказе и располагается с двух сторон. Активируется при поступлении управляющего сигнала. Предназначен для использования во взрывоопасных зонах (как в помещениях, так и на улице). Уровень звукового давления 100дБА/м. Взрывозащитная маркировка 0Ex ia IIC / IIB T6 Ga. Подключение по искробезопасным цепям: Li: 1 мкГн, Сi: 1000 пФ, Ui: 19,5 B. Рабочая температура от -55 до +55°С, IP66. Напряжение питания (номинал) 17В DC. Монтаж настенный. Угол обзора 120°. Цвет свечения красный/желтый, фон белый. | 17 580 | 16 349 | звоните
9 | Спецприбор | Скопа-З (Сова-З) «Выход» | Прибор разработан для светового и звукового обозначения. Надпись «Выход». Активируется при поступлении управляющего сигнала. Предназначен для использования во взрывоопасных зонах (как в помещениях, так и на улице). Уровень звукового давления 100дБА/м. Взрывозащитная маркировка 1Ex [ib] mb IIВ T6 Gb. Рабочая температура от -55 до +55°С, IP66/67. Напряжение питания 12/24В DC. Монтаж настенный. Цвет надписи зеленый. | 17 880 | 16 628 | звоните
10 | Спецприбор | Скопа-З (Сова-З) «Газ уходи» | Прибор разработан для светового и звукового обозначения. Надпись «Газ уходи». Активируется при поступлении управляющего сигнала. Предназначен для использования во взрывоопасных зонах (как в помещениях, так и на улице). Уровень звукового давления 100дБА/м. Взрывозащитная маркировка 1Ex [ib] mb IIВ T6 Gb. Рабочая температура от -55 до +55°С, IP66/67. Напряжение питания 12/24В DC. Монтаж настенный. Цвет надписи красный. | 17 880 | 16 628 | звоните
11 | Спецприбор | Скопа-З (Сова-З) «Надпись» | Прибор разработан для светового и звукового обозначения. Необходимая надпись указывается при заказе. Активируется при поступлении управляющего сигнала. Предназначен для использования во взрывоопасных зонах (как в помещениях, так и на улице). Уровень звукового давления 100дБА/м. Взрывозащитная маркировка 1Ex [ib] mb IIВ T6 Gb. Рабочая температура от -55 до +55°С, IP66/67. Напряжение питания 12/24В DC. Монтаж настенный. Цвет надписи определяется ей самой. | 17 880 | 16 628 | звоните
12 | Спецприбор | Скопа-З (Сова-З) «Порошок уходи» | Прибор разработан для светового и звукового обозначения. Надпись «Порошок уходи». Активируется при поступлении управляющего сигнала. Предназначен для использования во взрывоопасных зонах (как в помещениях, так и на улице). Уровень звукового давления 100дБА/м. Взрывозащитная маркировка 1Ex [ib] mb IIВ T6 Gb. Рабочая температура от -55 до +55°С, IP66/67. Напряжение питания 12/24В DC. Монтаж настенный. Цвет надписи красный. | 17 880 | 16 628 | звоните
13 | Спецприбор | Скопа-З-220 (Сова-З) «Выход» | Прибор разработан для светового и звукового обозначения. Надпись «Выход». Активируется при поступлении управляющего сигнала. Предназначен для использования во взрывоопасных зонах (как в помещениях, так и на улице). Уровень звукового давления 100дБА/м. Взрывозащитная маркировка 1Ex [ib] mb IIВ T6 Gb. Рабочая температура от -55 до +55°С, IP66/67. Питание от сети 220В AC. Монтаж настенный. Цвет надписи зеленый. | 21 180 | 19 697 | звоните
14 | Спецприбор | Скопа-З-220 (Сова-З) «Надпись» | Прибор разработан для светового и звукового обозначения. Необходимая надпись указывается при заказе. Активируется при поступлении управляющего сигнала. Предназначен для использования во взрывоопасных зонах (как в помещениях, так и на улице). Уровень звукового давления 100дБА/м. Взрывозащитная маркировка 1Ex [ib] mb IIВ T6 Gb. Рабочая температура от -55 до +55°С, IP66/67. Питание от сети 220В AC. Монтаж настенный. Цвет надписи зависит от нее самой. | 21 180 | 19 697 | звоните
15 | Элтех-Сервис | ВП-Т-С | Прибор разработан для светового обозначения эвакуационных маршрутов и выходов. Активируется при поступлении управляющего сигнала. Предназначен для использования во взрывоопасных зонах (как в помещениях, так и на улице). Монтаж настенный. | 15 510 | 15 045 | звоните
16 | Спецприбор | Скопа (Сова) «Автоматика отключена» | Прибор разработан для светового обозначения. Надпись «Автоматика отключена». Активируется при поступлении управляющего сигнала. Предназначен для использования во взрывоопасных зонах (как в помещениях, так и на улице). Взрывозащитная маркировка 1Ex mb IIC T6 Gb. Рабочая температура от -40 до +55°С, IP66/67. Напряжение питания 12/24В DC. Монтаж настенный. Цвет надписи зеленый. | 15 840 | 14 731 | звоните
17 | Спецприбор | Скопа (Сова) «Выход» | Прибор разработан для светового обозначения. Надпись «Выход». Активируется при поступлении управляющего сигнала. Предназначен для использования во взрывоопасных зонах (как в помещениях, так и на улице). Взрывозащитная маркировка 1Ex mb IIC T6 Gb. Рабочая температура от -40 до +55°С, IP66/67. Напряжение питания 12/24В DC. Монтаж настенный. Цвет надписи зеленый. | 15 840 | 14 731 | звоните
18 | Спецприбор | Скопа (Сова) «Надпись» | Прибор разработан для светового обозначения. Необходимая надпись указывается при заказе. Активируется при поступлении управляющего сигнала. Предназначен для использования во взрывоопасных зонах (как в помещениях, так и на улице). Взрывозащитная маркировка 1Ex mb IIC T6 Gb. Рабочая температура от -40 до +55°С, IP66/67. Напряжение питания 12/24В DC. Монтаж настенный. Цвет надписи зависит от нее самой. | 15 840 | 14 731 | звоните
19 | Спецприбор | Скопа (Сова) «Порошок не входить» | Прибор разработан для светового обозначения. Надпись «Порошок не входить». Активируется при поступлении управляющего сигнала. Предназначен для использования во взрывоопасных зонах (как в помещениях, так и на улице). Взрывозащитная маркировка 1Ex mb IIC T6 Gb. Рабочая температура от -40 до +55°С, IP66/67. Напряжение питания 12/24В DC. Монтаж настенный. Цвет надписи красный. | 15 840 | 14 731 | звоните
20 | Спецприбор | Скопа (Сова) «Порошок уходи» | Прибор разработан для светового обозначения. Надпись «Порошок уходи». Активируется при поступлении управляющего сигнала. Предназначен для использования во взрывоопасных зонах (как в помещениях, так и на улице). Взрывозащитная маркировка 1Ex mb IIC T6 Gb. Рабочая температура от -40 до +55°С, IP66/67. Напряжение питания 12/24В DC. Монтаж настенный. Цвет надписи красный. | 15 840 | 14 731 | звоните
21 | Спецприбор | Скопа-220 «Автоматика отключена» | Прибор разработан для светового обозначения. Надпись «Автоматика отключена». Активируется при поступлении управляющего сигнала. Предназначен для использования во взрывоопасных зонах (как в помещениях, так и на улице). Взрывозащитная маркировка 1Ex mb IIC T6 Gb. Рабочая температура от -55 до +55°С, IP66/67. Питание от сети 220В AC. Монтаж настенный. Цвет надписи красный. | 19 560 | 18 191 | звоните
22 | Спецприбор | Скопа-220 «Выход» | Прибор разработан для светового обозначения. Надпись «Выход». Активируется при поступлении управляющего сигнала. Предназначен для использования во взрывоопасных зонах (как в помещениях, так и на улице). Взрывозащитная маркировка 1Ex mb IIC T6 Gb. Рабочая температура от -55 до +55°С, IP66/67. Питание от сети 220В AC. Монтаж настенный. Цвет надписи зеленый. | 19 560 | 18 191 | звоните
23 | Спецприбор | Скопа-220 «Надпись» | Прибор разработан для светового обозначения. Необходимая надпись указывается при заказе. Активируется при поступлении управляющего сигнала. Предназначен для использования во взрывоопасных зонах (как в помещениях, так и на улице). Взрывозащитная маркировка 1Ex mb IIC T6 Gb. Рабочая температура от -55 до +55°С, IP66/67. Питание от сети 220В AC. Монтаж настенный. Цвет надписи зависит от нее самой. | 19 560 | 18 191 | звоните
24 | Спецприбор | Скопа-С (Сова-С) «Автоматика отключена» | Прибор разработан для светового обозначения. Надпись «Автоматика отключена». Активируется при поступлении управляющего сигнала. Предназначен для использования во взрывоопасных зонах (как в помещениях, так и на улице). Взрывозащитная маркировка 1Ex mb IIC T6 Gb. Северное исполнение: рабочая температура от -55 до +55°С, IP 67. Напряжение питания 12/24В DC. Монтаж настенный. Цвет надписи красный. | 16 320 | 15 178 | звоните
25 | Спецприбор | Скопа-С (Сова-С) «Выход» | Прибор разработан для светового обозначения. Надпись «Выход». Активируется при поступлении управляющего сигнала. Предназначен для использования во взрывоопасных зонах (как в помещениях, так и на улице). Взрывозащитная маркировка 1Ex mb IIC T6 Gb. Северное исполнение: рабочая температура от -55 до +55°С, IP 67. Напряжение питания 12/24В DC. Монтаж настенный. Цвет надписи зеленый. | 16 320 | 15 178 | звоните
26 | Спецприбор | Скопа-С (Сова-С) «Газ не входить» | Прибор разработан для светового обозначения. Надпись «Газ не входить». Активируется при поступлении управляющего сигнала. Предназначен для использования во взрывоопасных зонах (как в помещениях, так и на улице). Взрывозащитная маркировка 1Ex mb IIC T6 Gb. Северное исполнение: рабочая температура от -55 до +55°С, IP 67. Напряжение питания 12/24В DC. Монтаж настенный. Цвет надписи красный. | 16 320 | 15 178 | звоните
27 | Спецприбор | Скопа-С (Сова-С) «Надпись» | Прибор разработан для светового обозначения. Необходимая надпись указывается при заказе. Активируется при поступлении управляющего сигнала. Предназначен для использования во взрывоопасных зонах (как в помещениях, так и на улице). Взрывозащитная маркировка 1Ex mb IIC T6 Gb. Северное исполнение: рабочая температура от -55 до +55°С, IP 67. Напряжение питания 12/24В DC. Монтаж настенный. Цвет надписи зависит от нее самой. | 16 320 | 15 178 | звоните
28 | Спецприбор | СКОПА-ИБ «Выход» (Б/З) | Прибор разработан для светового обозначения. Надпись «Выход». Активируется при поступлении управляющего сигнала. Предназначен для использования во взрывоопасных зонах (как в помещениях, так и на улице). Взрывозащитная маркировка 0Ex ia IIC / IIB T6 Ga. Подключение по искробезопасным цепям: Li: 1 мкГн, Сi: 1000 пФ, Ui: 19,5 B. Рабочая температура от -55 до +55°С, IP66. Напряжение питания (номинал) 17В DC. Монтаж настенный. Угол обзора 120°. Цвет свечения белый, фон зеленый. | 10 800 | 10 044 | звоните
29 | Спецприбор | СКОПА-ИБ «Надпись» (Б/З) | Прибор разработан для светового обозначения. Необходимая надпись указывается при заказе. Активируется при поступлении управляющего сигнала. Предназначен для использования во взрывоопасных зонах (как в помещениях, так и на улице). Взрывозащитная маркировка 0Ex ia IIC / IIB T6 Ga. Подключение по искробезопасным цепям: Li: 1 мкГн, Сi: 1000 пФ, Ui: 19,5 B. Рабочая температура от -55 до +55°С, IP66. Напряжение питания (номинал) 17В DC. Угол обзора 120°. Монтаж настенный. Цвет свечения белый, фон зеленый. | 10 800 | 10 044 | звоните
30 | Спецприбор | СКОПА-ИБ «Надпись» (К/Б или Ж/Б) | Прибор разработан для светового обозначения. Необходимая надпись указывается при заказе. Активируется при поступлении управляющего сигнала. Предназначен для использования во взрывоопасных зонах (как в помещениях, так и на улице). Взрывозащитная маркировка 0Ex ia IIC / IIB T6 Ga. Подключение по искробезопасным цепям: Li: 1 мкГн, Сi: 1000 пФ, Ui: 19,5 B. Рабочая температура от -55 до +55°С, IP66. Напряжение питания (номинал) 17В DC. Угол обзора 120°. Монтаж настенный. Цвет свечения красный/желтый, фон белый. | 11 040 | 10 267 | звоните
31 | Спектрон НПО | ТСВГ-Exi-М-Прометей 12-36В | Прибор разработан для светового обозначения в виде "бегущей строки". Надпись и ее цвет задаются программно через ПК (подключение по RS-485 через преобразователь). Световой сигнал табло виден на 15 м при засветке 500 лк. Активируется при поступлении управляющего сигнала на 1 из 2 независимых входа: бегущая строка, постоянное свечение или мигание с частотой 1Гц. Предназначен для использования во взрывоопасных зонах (0, 1 и 2), взрывозащитная маркировка РО Ex ia I Ma X / 0Ex ia IIC T6 Ga X / Ex ia IIIC T85°C Db X. Подключение по искробезопасной цепи (2-х/4-х проводной): Ui 12/24/36В, Ii 650/243/105 мА, Pi 7,8/5,83/3,78 Вт, Ci 42 нФ, Li 1 мкГн. Рабочая температура от -70 до +85°С, IP66/68, УХЛ1. Питание 12-36 DC/12-28 АС, цепи питания и управления гальванически развязаны. Монтаж настенный в помещениях или на улице. Материал низкоуглеродистая сталь с порошковым полимерным покрытием. | 50 700 | 50 700 | звоните
32 | Спектрон НПО | ТСВГ-Exi-Н-Прометей 12-36В | Прибор разработан для светового обозначения в виде "бегущей строки". Надпись и ее цвет задаются программно через ПК (подключение по RS-485 через преобразователь). Световой сигнал табло виден на 15 м при засветке 500 лк. Активируется при поступлении управляющего сигнала на 1 из 2 независимых входа: бегущая строка, постоянное свечение или мигание с частотой 1Гц. Предназначен для использования во взрывоопасных зонах (0, 1 и 2), взрывозащитная маркировка РО Ex ia I Ma X / 0Ex ia IIC T6 Ga X / Ex ia IIIC T85°C Db X. Подключение по искробезопасной цепи (2-х/4-х проводной): Ui 12/24/36В, Ii 650/243/105 мА, Pi 7,8/5,83/3,78 Вт, Ci 42 нФ, Li 1 мкГн. Рабочая температура от -70 до +85°С, IP66/68, УХЛ1. Питание 12-36 DC/12-28 АС, цепи питания и управления гальванически развязаны. Монтаж настенный в помещениях или на улице, а также в рудниках и шахтах. Материал корпуса - нержавеющая сталь (для агрессивных сред). | 59 000 | 59 000 | звоните
33 | Спектрон НПО | ТСВГ-Exm-М-Прометей 12-36В | Прибор разработан для светового обозначения в виде "бегущей строки". Надпись и ее цвет задаются программно через ПК (подключение по RS-485 через преобразователь). Световой сигнал табло виден на 15 м при засветке 500 лк. Активируется при поступлении управляющего сигнала на 1 из 2 независимых входа: бегущая строка, постоянное свечение или мигание с частотой 1Гц. Предназначен для использования во взрывоопасных зонах (1 и 2, включая рудники и шахты), взрывозащитная маркировка РВ Ex eb mb I Mb X / 1Ex eb mb IIC T6 Gb X. Подключение по 2-х/4-х проводной ЛС. Рабочая температура от -70 до +85°С, IP66/68, УХЛ1. Питание 12-36 DC/12-28 АС, цепи питания и управления гальванически развязаны. Монтаж настенный в помещениях или на улице. Материал низкоуглеродистая сталь с порошковым полимерным покрытием. | 50 700 | 50 700 | звоните
34 | Спектрон НПО | ТСВГ-Exm-М-Прометей 220В | Прибор разработан для светового обозначения в виде "бегущей строки". Надпись и ее цвет задаются программно через ПК (подключение по RS-485 через преобразователь). Световой сигнал табло виден на 15 м при засветке 500 лк. Активируется при поступлении управляющего сигнала на 1 из 2 независимых входа: бегущая строка, постоянное свечение или мигание с частотой 1Гц. Предназначен для использования во взрывоопасных зонах (1 и 2, включая рудники и шахты), взрывозащитная маркировка РВ Ex eb mb I Mb X / 1Ex eb mb IIC T6 Gb X. Подключение по 2-х/4-х проводной ЛС. Рабочая температура от -70 до +85°С, IP66/68, УХЛ1. Питание 220В АC, цепи питания и управления гальванически развязаны. Монтаж настенный в помещениях или на улице. Материал низкоуглеродистая сталь с порошковым полимерным покрытием. | 50 700 | 50 700 | звоните
35 | Спектрон НПО | ТСВГ-Exm-Н-Прометей 12-36В | Прибор разработан для светового обозначения в виде "бегущей строки". Надпись и ее цвет задаются программно через ПК (подключение по RS-485 через преобразователь). Световой сигнал табло виден на 15 м при засветке 500 лк. Активируется при поступлении управляющего сигнала на 1 из 2 независимых входа: бегущая строка, постоянное свечение или мигание с частотой 1Гц. Предназначен для использования во взрывоопасных зонах (1 и 2, включая рудники и шахты), взрывозащитная маркировка РВ Ex eb mb I Mb X / 1Ex eb mb IIC T6 Gb X. Подключение по 2-х/4-х проводной ЛС. Рабочая температура от -70 до +85°С, IP66/68, УХЛ1. Питание 12-36 DC/12-28 АС, цепи питания и управления гальванически развязаны. Монтаж настенный в помещениях или на улице. Материал корпуса - нержавеющая сталь (для агрессивных сред). | 59 000 | 59 000 | звоните
36 | Спектрон НПО | ТСВГ-Exm-Н-Прометей 220В | Прибор разработан для светового обозначения в виде "бегущей строки". Надпись и ее цвет задаются программно через ПК (подключение по RS-485 через преобразователь). Световой сигнал табло виден на 15 м при засветке 500 лк. Активируется при поступлении управляющего сигнала на 1 из 2 независимых входа: бегущая строка, постоянное свечение или мигание с частотой 1Гц. Предназначен для использования во взрывоопасных зонах (1 и 2, включая рудники и шахты), взрывозащитная маркировка РВ Ex eb mb I Mb X / 1Ex eb mb IIC T6 Gb X. Подключение по 2-х/4-х проводной ЛС. Рабочая температура от -70 до +85°С, IP66/68, УХЛ1. Питание 220В АC, цепи питания и управления гальванически развязаны. Монтаж настенный в помещениях или на улице. Материал корпуса - нержавеющая сталь (для агрессивных сред). | 59 000 | 59 000 | звоните
37 | Спектрон НПО | ТСВ-Exd-А-Прометей 12-36В «Выход» | Прибор разработан для светового обозначения. Надпись «Выход». Световой сигнал табло виден на 15 м при засветке 500 лк. Активируется при поступлении управляющего сигнала: постоянное свечение или мигание (частота 1Гц). Предназначен для использования во взрывоопасных зонах со смесями газов категорий IIA и IIВ, взрывозащитная маркировка 1Ex db IIB T6 Gb Х / Ex tb IIIC T85°C Db X. Подключение по 2-х/4-х проводной ЛС. Рабочая температура от -70 до +85°С, IP66/68. Питание 12÷36 DC - 12÷28 АС, цепи питания и управления гальванически развязаны. Монтаж настенный в помещениях или на улице, а также в рудниках и шахтах. Материал корпуса - алюминиевый сплав. | 23 500 | 23 500 | звоните
38 | Спектрон НПО | ТСВ-Exd-А-Прометей 12-36В «Пожар» | Прибор разработан для светового обозначения. Надпись «Пожар». Световой сигнал табло виден на 15 м при засветке 500 лк. Активируется при поступлении управляющего сигнала: постоянное свечение или мигание (частота 1Гц). Предназначен для использования во взрывоопасных зонах со смесями газов категорий IIA и IIВ, взрывозащитная маркировка 1Ex db IIB T6 Gb Х / Ex tb IIIC T85°C Db X. Подключение по 2-х/4-х проводной ЛС. Рабочая температура от -70 до +85°С, IP66/68. Питание 12÷36 DC - 12÷28 АС, цепи питания и управления гальванически развязаны. Монтаж настенный в помещениях или на улице, а также в рудниках и шахтах. Материал корпуса - алюминиевый сплав. | 23 500 | 23 500 | звоните
39 | Спектрон НПО | ТСВ-Exd-А-Прометей 220В «Выход» | Прибор разработан для светового обозначения. Надпись «Выход». Световой сигнал табло виден на 15 м при засветке 500 лк. Активируется при поступлении управляющего сигнала: постоянное свечение или мигание (частота 1Гц). Предназначен для использования во взрывоопасных зонах со смесями газов категорий IIA и IIВ, взрывозащитная маркировка 1Ex db IIB T6 Gb Х / Ex tb IIIC T85°C Db X. Подключение по 2-х/4-х проводной ЛС. Рабочая температура от -70 до +85°С, IP66/68. Питание 220В АC, цепи питания и управления гальванически развязаны. Монтаж настенный в помещениях или на улице, а также в рудниках и шахтах. Материал корпуса - алюминиевый сплав. | 24 500 | 24 500 | звоните
40 | Спектрон НПО | ТСВ-Exd-А-Прометей 220В «Пожар» | Прибор разработан для светового обозначения. Надпись «Пожар». Световой сигнал табло виден на 15 м при засветке 500 лк. Активируется при поступлении управляющего сигнала: постоянное свечение или мигание (частота 1Гц). Предназначен для использования во взрывоопасных зонах со смесями газов категорий IIA и IIВ, взрывозащитная маркировка 1Ex db IIB T6 Gb Х / Ex tb IIIC T85°C Db X. Подключение по 2-х/4-х проводной ЛС. Рабочая температура от -70 до +85°С, IP66/68. Питание 220В АC, цепи питания и управления гальванически развязаны. Монтаж настенный в помещениях или на улице, а также в рудниках и шахтах. Материал корпуса - алюминиевый сплав. | 24 500 | 24 500 | звоните
41 | Спектрон НПО | ТСВ-Exd-Н-Прометей 12-36В «Выход» | Прибор разработан для светового обозначения. Надпись «Выход». Световой сигнал табло виден на 15 м при засветке 500 лк. Активируется при поступлении управляющего сигнала: постоянное свечение или мигание (частота 1Гц). Предназначен для использования во взрывоопасных зонах со смесями газов категорий I, IIA и IIВ, взрывозащитная маркировка PB Ex db I Mb Х / 1Ex db IIB T6 Gb Х / Ex tb IIIC T85°C Db X. Подключение по 2-х/4-х проводной ЛС. Рабочая температура от -70 до +85°С, IP66/68. Питание 12÷36 DC - 12÷28 АС, цепи питания и управления гальванически развязаны. Монтаж настенный в помещениях или на улице, а также в рудниках и шахтах. Материал корпуса - нержавеющая сталь (для агрессивных сред). | 46 200 | 46 200 | звоните
42 | Спектрон НПО | ТСВ-Exd-Н-Прометей 12-36В «Пожар» | Прибор разработан для светового обозначения. Надпись «Пожар». Световой сигнал табло виден на 15 м при засветке 500 лк. Активируется при поступлении управляющего сигнала: постоянное свечение или мигание (частота 1Гц). Предназначен для использования во взрывоопасных зонах со смесями газов категорий I, IIA и IIВ, взрывозащитная маркировка PB Ex db I Mb Х / 1Ex db IIB T6 Gb Х / Ex tb IIIC T85°C Db X. Подключение по 2-х/4-х проводной ЛС. Рабочая температура от -70 до +85°С, IP66/68. Питание 12÷36 DC - 12÷28 АС, цепи питания и управления гальванически развязаны. Монтаж настенный в помещениях или на улице, а также в рудниках и шахтах. Материал корпуса - нержавеющая сталь (для агрессивных сред). | 46 200 | 46 200 | звоните
43 | Спектрон НПО | ТСВ-Exd-Н-Прометей 220В «Выход» | Прибор разработан для светового обозначения. Надпись «Выход». Световой сигнал табло виден на 15 м при засветке 500 лк. Активируется при поступлении управляющего сигнала: постоянное свечение или мигание (частота 1Гц). Предназначен для использования во взрывоопасных зонах со смесями газов категорий I, IIA и IIВ, взрывозащитная маркировка PB Ex db I Mb Х / 1Ex db IIB T6 Gb Х / Ex tb IIIC T85°C Db X. Подключение по 2-х/4-х проводной ЛС. Рабочая температура от -70 до +85°С, IP66/68. Питание 220В АC, цепи питания и управления гальванически развязаны. Монтаж настенный в помещениях или на улице, а также в рудниках и шахтах. Материал корпуса - нержавеющая сталь (для агрессивных сред). | 47 200 | 47 200 | звоните
44 | Спектрон НПО | ТСВ-Exd-Н-Прометей 220В «Пожар» | Прибор разработан для светового обозначения. Надпись «Пожар». Световой сигнал табло виден на 15 м при засветке 500 лк. Активируется при поступлении управляющего сигнала: постоянное свечение или мигание (частота 1Гц). Предназначен для использования во взрывоопасных зонах со смесями газов категорий I, IIA и IIВ, взрывозащитная маркировка PB Ex db I Mb Х / 1Ex db IIB T6 Gb Х / Ex tb IIIC T85°C Db X. Подключение по 2-х/4-х проводной ЛС. Рабочая температура от -70 до +85°С, IP66/68. Питание 220В АC, цепи питания и управления гальванически развязаны. Монтаж настенный в помещениях или на улице, а также в рудниках и шахтах. Материал корпуса - нержавеющая сталь (для агрессивных сред). | 47 200 | 47 200 | звоните
45 | Спектрон НПО | ТСВ-Exi-М-Прометей 12-36В «Выход» | Прибор разработан для светового обозначения. Надпись «Выход». Световой сигнал табло виден на 15 м при засветке 500 лк. Активируется при поступлении управляющего сигнала: постоянное свечение или мигание (частота 1Гц). Предназначен для использования во взрывоопасных зонах (0, 1 и 2), взрывозащитная маркировка РО Ex ia I Ma X / 0Ex ia IIC T6 Ga X / Ex ia IIIC T85°C Db X. Подключение по искробезопасной цепи (2-х/4-х проводной): Ui 12/24/36В, Ii 160/130/60 мА, Pi 1/0,81/0,6 Вт, Ci 16,2 нФ, Li 1 мкГн. Рабочая температура от -70 до +85°С, IP66/68. Питание 12÷36 DC - 12÷28 АС, цепи питания и управления гальванически развязаны. Монтаж настенный в помещениях или на улице. Материал низкоуглеродистая сталь с порошковым покрытием. | 12 970 | 12 970 | звоните
46 | Спектрон НПО | ТСВ-Exi-М-Прометей 12-36В «Пожар» | Прибор разработан для светового обозначения. Надпись «Пожар». Световой сигнал табло виден на 15 м при засветке 500 лк. Активируется при поступлении управляющего сигнала: постоянное свечение или мигание (частота 1Гц). Предназначен для использования во взрывоопасных зонах (0, 1 и 2), взрывозащитная маркировка РО Ex ia I Ma X / 0Ex ia IIC T6 Ga X / Ex ia IIIC T85°C Db X. Подключение по искробезопасной цепи (2-х/4-х проводной): Ui 12/24/36В, Ii 160/130/60 мА, Pi 1/0,81/0,6 Вт, Ci 16,2 нФ, Li 1 мкГн. Рабочая температура от -70 до +85°С, IP66/68. Питание 12÷36 DC - 12÷28 АС, цепи питания и управления гальванически развязаны. Монтаж настенный в помещениях или на улице. Материал низкоуглеродистая сталь с порошковым покрытием. | 12 970 | 12 970 | звоните
47 | Спектрон НПО | ТСВ-Exi-М-Прометей-Мини 12-36В «Выход» | Прибор разработан для светового обозначения. Надпись «Выход». Световой сигнал табло виден на 15 м при засветке 500 лк. Активируется при поступлении управляющего сигнала: постоянное свечение или мигание (частота 1Гц). Предназначен для использования во взрывоопасных зонах (0, 1 и 2), взрывозащитная маркировка РО Ex ia I Ma X / 0Ex ia IIC T6 Ga X / Ex ia IIIC T85°C Db X. Подключение по искробезопасной цепи (2-х/4-х проводной): Ui 12/24/36В, Ii 160/130/60 мА, Pi 1/0,81/0,6 Вт, Ci 16,2 нФ, Li 1 мкГн. Рабочая температура от -70 до +85°С, IP66/68. Питание 12÷36 DC - 12÷28 АС, цепи питания и управления гальванически развязаны. Монтаж настенный в помещениях или на улице. Материал низкоуглеродистая сталь с порошковым покрытием. Небольшие габариты 380х170х45 мм. | 10 970 | 10 970 | звоните
48 | Спектрон НПО | ТСВ-Exi-Н-Прометей 12-36В «Выход» | Прибор разработан для светового обозначения. Надпись «Выход». Световой сигнал табло виден на 15 м при засветке 500 лк. Активируется при поступлении управляющего сигнала: постоянное свечение или мигание (частота 1Гц). Предназначен для использования во взрывоопасных зонах (0, 1 и 2), взрывозащитная маркировка РО Ex ia I Ma X / 0Ex ia IIC T6 Ga X / Ex ia IIIC T85°C Db X. Подключение по искробезопасной цепи (2-х/4-х проводной): Ui 12/24/36В, Ii 160/130/60 мА, Pi 1/0,81/0,6 Вт, Ci 16,2 нФ, Li 1 мкГн. Рабочая температура от -70 до +85°С, IP66/68. Питание 12÷36 DC - 12÷28 АС, цепи питания и управления гальванически развязаны. Монтаж настенный в помещениях или на улице. Материал корпуса - нержавеющая сталь (для агрессивных сред). | 21 900 | 21 900 | звоните
49 | Спектрон НПО | ТСВ-Exi-Н-Прометей 12-36В «Пожар» | Прибор разработан для светового обозначения. Надпись «Пожар». Световой сигнал табло виден на 15 м при засветке 500 лк. Активируется при поступлении управляющего сигнала: постоянное свечение или мигание (частота 1Гц). Предназначен для использования во взрывоопасных зонах (0, 1 и 2), взрывозащитная маркировка РО Ex ia I Ma X / 0Ex ia IIC T6 Ga X / Ex ia IIIC T85°C Db X. Подключение по искробезопасной цепи (2-х/4-х проводной): Ui 12/24/36В, Ii 160/130/60 мА, Pi 1/0,81/0,6 Вт, Ci 16,2 нФ, Li 1 мкГн. Рабочая температура от -70 до +85°С, IP66/68. Питание 12÷36 DC - 12÷28 АС, цепи питания и управления гальванически развязаны. Монтаж настенный в помещениях или на улице. Материал корпуса - нержавеющая сталь (для агрессивных сред). | 21 900 | 21 900 | звоните
50 | Спектрон НПО | ТСВ-Exi-Н-Прометей-Мини 12-36В «Выход» | Прибор разработан для светового обозначения. Надпись «Выход». Световой сигнал табло виден на 15 м при засветке 500 лк. Активируется при поступлении управляющего сигнала: постоянное свечение или мигание (частота 1Гц). Предназначен для использования во взрывоопасных зонах (0, 1 и 2), взрывозащитная маркировка РО Ex ia I Ma X / 0Ex ia IIC T6 Ga X / Ex ia IIIC T85°C Db X. Подключение по искробезопасной цепи (2-х/4-х проводной): Ui 12/24/36В, Ii 160/130/60 мА, Pi 1/0,81/0,6 Вт, Ci 16,2 нФ, Li 1 мкГн. Рабочая температура от -70 до +85°С, IP66/68. Питание 12÷36 DC - 12÷28 АС, цепи питания и управления гальванически развязаны. Монтаж настенный в помещениях или на улице. Материал корпуса - нержавеющая сталь (для агрессивных сред). Небольшие габариты 380х170х45 мм. | 19 900 | 19 900 | звоните
51 | Спектрон НПО | ТСВ-Exm-М-Прометей 12-36В «Выход» | Прибор разработан для светового обозначения. Надпись «Выход». Световой сигнал табло виден на 15 м при засветке 500 лк. Активируется при поступлении управляющего сигнала: постоянное свечение или мигание (частота 1Гц). Предназначен для использования во взрывоопасных зонах (1 и 2, включая рудники и шахты), взрывозащитная маркировка РВ Ex eb mb I Mb X / 1Ex eb mb IIC T6 Gb X. Подключение по 2-х/4-х проводной ЛС. Рабочая температура от -70 до +85°С, IP66/68. Питание 12÷36 DC - 12÷28 АС, цепи питания и управления гальванически развязаны. Монтаж настенный в помещениях или на улице. Материал низкоуглеродистая сталь с порошковым покрытием. | 12 970 | 12 970 | звоните
52 | Спектрон НПО | ТСВ-Exm-М-Прометей 12-36В «Пожар» | Прибор разработан для светового обозначения. Надпись «Пожар». Световой сигнал табло виден на 15 м при засветке 500 лк. Активируется при поступлении управляющего сигнала: постоянное свечение или мигание (частота 1Гц). Предназначен для использования во взрывоопасных зонах (1 и 2, включая рудники и шахты), взрывозащитная маркировка РВ Ex eb mb I Mb X / 1Ex eb mb IIC T6 Gb X. Подключение по 2-х/4-х проводной ЛС. Рабочая температура от -70 до +85°С, IP66/68. Питание 12÷36 DC - 12÷28 АС, цепи питания и управления гальванически развязаны. Монтаж настенный в помещениях или на улице. Материал низкоуглеродистая сталь с порошковым покрытием. | 12 970 | 12 970 | звоните
53 | Спектрон НПО | ТСВ-Exm-М-Прометей 220В «Выход» | Прибор разработан для светового обозначения. Надпись «Выход». Световой сигнал табло виден на 15 м при засветке 500 лк. Активируется при поступлении управляющего сигнала: постоянное свечение или мигание (частота 1Гц). Предназначен для использования во взрывоопасных зонах (1 и 2, включая рудники и шахты), взрывозащитная маркировка РВ Ex eb mb I Mb X / 1Ex eb mb IIC T6 Gb X. Подключение по 2-х/4-х проводной ЛС. Рабочая температура от -70 до +85°С, IP66/68. Питание от сети 220В AC, цепи питания и управления гальванически развязаны. Монтаж настенный в помещениях или на улице. Материал низкоуглеродистая сталь с порошковым покрытием. | 13 970 | 13 970 | звоните
54 | Спектрон НПО | ТСВ-Exm-М-Прометей 220В «Пожар» | Прибор разработан для светового обозначения. Надпись «Пожар». Световой сигнал табло виден на 15 м при засветке 500 лк. Активируется при поступлении управляющего сигнала: постоянное свечение или мигание (частота 1Гц). Предназначен для использования во взрывоопасных зонах (1 и 2, включая рудники и шахты), взрывозащитная маркировка РВ Ex eb mb I Mb X / 1Ex eb mb IIC T6 Gb X. Подключение по 2-х/4-х проводной ЛС. Рабочая температура от -70 до +85°С, IP66/68. Питание от сети 220В AC, цепи питания и управления гальванически развязаны. Монтаж настенный в помещениях или на улице. Материал низкоуглеродистая сталь с порошковым покрытием. | 13 970 | 13 970 | звоните
55 | Спектрон НПО | ТСВ-Exm-М-Прометей-Мини 12-36В «Выход» | Прибор разработан для светового обозначения. Надпись «Выход». Световой сигнал табло виден на 15 м при засветке 500 лк. Активируется при поступлении управляющего сигнала: постоянное свечение или мигание (частота 1Гц). Предназначен для использования во взрывоопасных зонах (1 и 2, включая рудники и шахты), взрывозащитная маркировка РВ Ex eb mb I Mb X / 1Ex eb mb IIC T6 Gb X. Подключение по 2-х/4-х проводной ЛС. Рабочая температура от -70 до +85°С, IP66/68. Питание 12÷36 DC - 12÷28 АС, цепи питания и управления гальванически развязаны. Монтаж настенный в помещениях или на улице. Материал низкоуглеродистая сталь с порошковым покрытием. Небольшие габариты 380х170х45 мм. | 10 970 | 10 970 | звоните
56 | Спектрон НПО | ТСВ-Exm-М-Прометей-Мини 220В «Выход» | Прибор разработан для светового обозначения. Надпись «Выход». Световой сигнал табло виден на 15 м при засветке 500 лк. Активируется при поступлении управляющего сигнала: постоянное свечение или мигание (частота 1Гц). Предназначен для использования во взрывоопасных зонах (1 и 2, включая рудники и шахты), взрывозащитная маркировка РВ Ex eb mb I Mb X / 1Ex eb mb IIC T6 Gb X. Подключение по 2-х/4-х проводной ЛС. Рабочая температура от -70 до +85°С, IP66/68. Питание от сети 220В AC, цепи питания и управления гальванически развязаны. Монтаж настенный в помещениях или на улице. Материал низкоуглеродистая сталь с порошковым покрытием. Небольшие габариты 380х170х45 мм. | 11 970 | 11 970 | звоните
57 | Спектрон НПО | ТСВ-Exm-Н-Прометей 12-36В «Выход» | Прибор разработан для светового обозначения. Надпись «Выход». Световой сигнал табло виден на 15 м при засветке 500 лк. Активируется при поступлении управляющего сигнала: постоянное свечение или мигание (частота 1Гц). Предназначен для использования во взрывоопасных зонах (1 и 2, включая рудники и шахты), взрывозащитная маркировка РВ Ex eb mb I Mb X / 1Ex eb mb IIC T6 Gb X. Подключение по 2-х/4-х проводной ЛС. Рабочая температура от -70 до +85°С, IP66/68. Питание 12÷36 DC - 12÷28 АС, цепи питания и управления гальванически развязаны. Монтаж настенный в помещениях или на улице. Материал корпуса - нержавеющая сталь (для агрессивных сред). | 21 900 | 21 900 | звоните
58 | Спектрон НПО | ТСВ-Exm-Н-Прометей 12-36В «Пожар» | Прибор разработан для светового обозначения. Надпись «Пожар». Световой сигнал табло виден на 15 м при засветке 500 лк. Активируется при поступлении управляющего сигнала: постоянное свечение или мигание (частота 1Гц). Предназначен для использования во взрывоопасных зонах (1 и 2, включая рудники и шахты), взрывозащитная маркировка РВ Ex eb mb I Mb X / 1Ex eb mb IIC T6 Gb X. Подключение по 2-х/4-х проводной ЛС. Рабочая температура от -70 до +85°С, IP66/68. Питание 12÷36 DC - 12÷28 АС, цепи питания и управления гальванически развязаны. Монтаж настенный в помещениях или на улице. Материал корпуса - нержавеющая сталь (для агрессивных сред). | 21 900 | 21 900 | звоните
59 | Спектрон НПО | ТСВ-Exm-Н-Прометей 220В «Выход» | Прибор разработан для светового обозначения. Надпись «Выход». Световой сигнал табло виден на 15 м при засветке 500 лк. Активируется при поступлении управляющего сигнала: постоянное свечение или мигание (частота 1Гц). Предназначен для использования во взрывоопасных зонах (1 и 2, включая рудники и шахты), взрывозащитная маркировка РВ Ex eb mb I Mb X / 1Ex eb mb IIC T6 Gb X. Подключение по 2-х/4-х проводной ЛС. Рабочая температура от -70 до +85°С, IP66/68. Питание от сети 220В AC, цепи питания и управления гальванически развязаны. Монтаж настенный в помещениях или на улице. Материал корпуса - нержавеющая сталь (для агрессивных сред). | 22 900 | 22 900 | звоните
60 | Спектрон НПО | ТСВ-Exm-Н-Прометей 220В «Пожар» | Прибор разработан для светового обозначения. Надпись «Пожар». Световой сигнал табло виден на 15 м при засветке 500 лк. Активируется при поступлении управляющего сигнала: постоянное свечение или мигание (частота 1Гц). Предназначен для использования во взрывоопасных зонах (1 и 2, включая рудники и шахты), взрывозащитная маркировка РВ Ex eb mb I Mb X / 1Ex eb mb IIC T6 Gb X. Подключение по 2-х/4-х проводной ЛС. Рабочая температура от -70 до +85°С, IP66/68. Питание от сети 220В AC, цепи питания и управления гальванически развязаны. Монтаж настенный в помещениях или на улице. Материал корпуса - нержавеющая сталь (для агрессивных сред). | 22 900 | 22 900 | звоните
61 | Спектрон НПО | ТСВ-Exm-Н-Прометей-Мини 12-36В «Выход» | Прибор разработан для светового обозначения. Надпись «Выход». Световой сигнал табло виден на 15 м при засветке 500 лк. Активируется при поступлении управляющего сигнала: постоянное свечение или мигание (частота 1Гц). Предназначен для использования во взрывоопасных зонах (1 и 2, включая рудники и шахты), взрывозащитная маркировка РВ Ex eb mb I Mb X / 1Ex eb mb IIC T6 Gb X. Подключение по 2-х/4-х проводной ЛС. Рабочая температура от -70 до +85°С, IP66/68. Питание 12÷36 DC - 12÷28 АС, цепи питания и управления гальванически развязаны. Монтаж настенный в помещениях или на улице. Материал корпуса - нержавеющая сталь (для агрессивных сред). Небольшие габариты 380х170х45 мм. | 19 900 | 19 900 | звоните
62 | Спектрон НПО | ТСВ-Exm-Н-Прометей-Мини 220В «Выход» | Прибор разработан для светового обозначения. Надпись «Выход». Световой сигнал табло виден на 15 м при засветке 500 лк. Активируется при поступлении управляющего сигнала: постоянное свечение или мигание (частота 1Гц). Предназначен для использования во взрывоопасных зонах (1 и 2, включая рудники и шахты), взрывозащитная маркировка РВ Ex eb mb I Mb X / 1Ex eb mb IIC T6 Gb X. Подключение по 2-х/4-х проводной ЛС. Рабочая температура от -70 до +85°С, IP66/68. Питание от сети 220В AC, цепи питания и управления гальванически развязаны. Монтаж настенный в помещениях или на улице. Материал корпуса - нержавеющая сталь (для агрессивных сред). Небольшие габариты 380х170х45 мм. | 20 900 | 20 900 | звоните
63 | Спектрон НПО | ТСВ-Exd-А-Прометей 12-36В РИП «Выход» | Прибор разработан для светового обозначения. Надпись «Выход». Световой сигнал табло виден на 15 м при засветке 500 лк. Активируется при поступлении управляющего сигнала: постоянное свечение или мигание (частота 1Гц). Предназначен для использования во взрывоопасных зонах со смесями газов категорий IIA и IIВ, взрывозащитная маркировка 1Ex db IIB T6 Gb Х / Ex tb IIIC T85°C Db X. Подключение по 2-х/4-х проводной ЛС. Рабочая температура от -20 до +60°С, IP66/68. Питание 12÷36 DC - 12÷28 АС, есть встроенный резервный источник с АКБ на 1,5 часа работы. Цепи питания и управления гальванически развязаны. Монтаж настенный в помещениях или на улице, а также в рудниках и шахтах. Материал корпуса - алюминиевый сплав. | 30 500 | 30 500 | звоните
64 | Спектрон НПО | ТСВ-Exd-А-Прометей 220В РИП «Выход» | Прибор разработан для светового обозначения. Надпись «Выход». Световой сигнал табло виден на 15 м при засветке 500 лк. Активируется при поступлении управляющего сигнала: постоянное свечение или мигание (частота 1Гц). Предназначен для использования во взрывоопасных зонах со смесями газов категорий IIA и IIВ, взрывозащитная маркировка 1Ex db IIB T6 Gb Х / Ex tb IIIC T85°C Db X. Подключение по 2-х/4-х проводной ЛС. Рабочая температура от -20 до +60°С, IP66/68. Питание 220В АC, есть встроенный резервный источник с АКБ на 1,5 часа работы. Цепи питания и управления гальванически развязаны. Монтаж настенный в помещениях или на улице, а также в рудниках и шахтах. Материал корпуса - алюминиевый сплав. | 31 500 | 31 500 | звоните
65 | Спектрон НПО | ТСВ-Exd-Н-Прометей 12-36В РИП «Выход» | Прибор разработан для светового обозначения. Надпись «Выход». Световой сигнал табло виден на 15 м при засветке 500 лк. Активируется при поступлении управляющего сигнала: постоянное свечение или мигание (частота 1Гц). Предназначен для использования во взрывоопасных зонах со смесями газов категорий I, IIA и IIВ, взрывозащитная маркировка PB Ex db I Mb Х / 1Ex db IIB T6 Gb Х / Ex tb IIIC T85°C Db X. Подключение по 2-х/4-х проводной ЛС. Рабочая температура от -20 до +60°С, IP66/68. Питание 12÷36 DC - 12÷28 АС, есть встроенный резервный источник с АКБ на 1,5 часа работы. Цепи питания и управления гальванически развязаны. Монтаж настенный в помещениях или на улице, а также в рудниках и шахтах. Материал корпуса - нержавеющая сталь (для агрессивных сред). | 49 200 | 49 200 | звоните
66 | Спектрон НПО | ТСВ-Exd-Н-Прометей 220В РИП «Выход» | Прибор разработан для светового обозначения. Надпись «Выход». Световой сигнал табло виден на 15 м при засветке 500 лк. Активируется при поступлении управляющего сигнала: постоянное свечение или мигание (частота 1Гц). Предназначен для использования во взрывоопасных зонах со смесями газов категорий I, IIA и IIВ, взрывозащитная маркировка PB Ex db I Mb Х / 1Ex db IIB T6 Gb Х / Ex tb IIIC T85°C Db X. Подключение по 2-х/4-х проводной ЛС. Рабочая температура от -20 до +60°С, IP66/68. Питание 220В АC, есть встроенный резервный источник с АКБ на 1,5 часа работы. Цепи питания и управления гальванически развязаны. Монтаж настенный в помещениях или на улице, а также в рудниках и шахтах. Материал корпуса - нержавеющая сталь (для агрессивных сред). | 50 200 | 50 200 | звоните
67 | Элтех-Сервис | ВП-Т-СЗ | Прибор разработан для светового обозначения эвакуационных маршрутов и выходов, а также подачи звукового сигнала. Активируется при поступлении управляющего сигнала. Предназначен для использования во взрывоопасных зонах (как в помещениях, так и на улице). Монтаж настенный. | 17 142 | 16 628 | звоните
68 | Спецприбор | СКОПА-ИБ-З «Выход» (Б/З) | Прибор разработан для светового и звукового обозначения. Надпись «Выход». Активируется при поступлении управляющего сигнала. Предназначен для использования во взрывоопасных зонах (как в помещениях, так и на улице). Уровень звукового давления 100дБА/м. Взрывозащитная маркировка 0Ex ia IIC / IIB T6 Ga. Подключение по искробезопасным цепям: Li: 1 мкГн, Сi: 1000 пФ, Ui: 19,5 B. Рабочая температура от -55 до +55°С, IP66. Напряжение питания (номинал) 17В DC. Монтаж настенный. Угол обзора 120°. Цвет свечения белый, фон зеленый. | 14 100 | 13 113 | звоните
69 | Спецприбор | СКОПА-ИБ-З «Надпись» (Б/З) | Прибор разработан для светового и звукового обозначения. Необходимая надпись указывается при заказе. Активируется при поступлении управляющего сигнала. Предназначен для использования во взрывоопасных зонах (как в помещениях, так и на улице). Уровень звукового давления 100дБА/м. Взрывозащитная маркировка 0Ex ia IIC / IIB T6 Ga. Подключение по искробезопасным цепям: Li: 1 мкГн, Сi: 1000 пФ, Ui: 19,5 B. Рабочая температура от -55 до +55°С, IP66. Напряжение питания (номинал) 17В DC. Монтаж настенный. Угол обзора 120°. Цвет свечения белый, фон зеленый. | 14 100 | 13 113 | звоните
70 | Спецприбор | СКОПА-ИБ-З «Надпись» (К/Б или Ж/Б) | Прибор разработан для светового и звукового обозначения. Необходимая надпись указывается при заказе. Активируется при поступлении управляющего сигнала. Предназначен для использования во взрывоопасных зонах (как в помещениях, так и на улице). Уровень звукового давления 100дБА/м. Взрывозащитная маркировка 0Ex ia IIC / IIB T6 Ga. Подключение по искробезопасным цепям: Li: 1 мкГн, Сi: 1000 пФ, Ui: 19,5 B. Рабочая температура от -55 до +55°С, IP66. Напряжение питания (номинал) 17В DC. Монтаж настенный. Угол обзора 120°. Цвет свечения красный/желтый, фон белый. | 14 340 | 13 336 | звоните
71 | Спектрон НПО | ТСЗВГ-Exi-М-Прометей 12-36В | Прибор разработан для звукового и светового обозначения в виде "бегущей строки". Надпись и ее цвет задаются программно через ПК (подключение по RS-485 через преобразователь). Световой сигнал табло виден на 15 м при засветке 500 лк, звуковое давление 100дБ (выбор из 2-х тонов). Активируется при поступлении управляющего сигнала на 1 из 2 независимых входа: бегущая строка, постоянное свечение или мигание с частотой 1Гц. Предназначен для использования во взрывоопасных зонах (0, 1 и 2), взрывозащитная маркировка РО Ex ia I Ma X / 0Ex ia IIC T6 Ga X / Ex ia IIIC T85°C Db X. Подключение по искробезопасной цепи (2-х/4-х проводной): Ui 12/24/36В, Ii 650/243/105 мА, Pi 7,8/5,83/3,78 Вт, Ci 42 нФ, Li 1 мкГн. Рабочая температура от -70 до +85°С, IP66/68, УХЛ1. Питание 12-36 DC/12-28 АС, цепи питания и управления гальванически развязаны. Монтаж настенный в помещениях или на улице. Материал низкоуглеродистая сталь с порошковым полимерным покрытием. | 52 700 | 52 700 | звоните
72 | Спектрон НПО | ТСЗВГ-Exi-Н-Прометей 12-36В | Прибор разработан для звукового и светового обозначения в виде "бегущей строки". Надпись и ее цвет задаются программно через ПК (подключение по RS-485 через преобразователь). Световой сигнал табло виден на 15 м при засветке 500 лк, звуковое давление 100дБ (выбор из 2-х тонов). Активируется при поступлении управляющего сигнала на 1 из 2 независимых входа: бегущая строка, постоянное свечение или мигание с частотой 1Гц. Предназначен для использования во взрывоопасных зонах (0, 1 и 2), взрывозащитная маркировка РО Ex ia I Ma X / 0Ex ia IIC T6 Ga X / Ex ia IIIC T85°C Db X. Подключение по искробезопасной цепи (2-х/4-х проводной): Ui 12/24/36В, Ii 650/243/105 мА, Pi 7,8/5,83/3,78 Вт, Ci 42 нФ, Li 1 мкГн. Рабочая температура от -70 до +85°С, IP66/68, УХЛ1. Питание 12-36 DC/12-28 АС, цепи питания и управления гальванически развязаны. Монтаж настенный в помещениях или на улице, а также в рудниках и шахтах. Материал корпуса - нержавеющая сталь (для агрессивных сред). | 61 000 | 61 000 | звоните
73 | Спектрон НПО | ТСЗВГ-Exm-М-Прометей 12-36В | Прибор разработан для звукового и светового обозначения в виде "бегущей строки". Надпись и ее цвет задаются программно через ПК (подключение по RS-485 через преобразователь). Световой сигнал табло виден на 15 м при засветке 500 лк, звуковое давление 100дБ (выбор из 2-х тонов). Активируется при поступлении управляющего сигнала на 1 из 2 независимых входа: бегущая строка, постоянное свечение или мигание с частотой 1Гц. Предназначен для использования во взрывоопасных зонах (1 и 2, включая рудники и шахты), взрывозащитная маркировка РВ Ex eb mb I Mb X / 1Ex eb mb IIC T6 Gb X. Подключение по 2-х/4-х проводной ЛС. Рабочая температура от -70 до +85°С, IP66/68, УХЛ1. Питание 12-36 DC/12-28 АС, цепи питания и управления гальванически развязаны. Монтаж настенный в помещениях или на улице. Материал низкоуглеродистая сталь с порошковым полимерным покрытием. | 52 700 | 52 700 | звоните
74 | Спектрон НПО | ТСЗВГ-Exm-М-Прометей 220В | Прибор разработан для звукового и светового обозначения в виде "бегущей строки". Надпись и ее цвет задаются программно через ПК (подключение по RS-485 через преобразователь). Световой сигнал табло виден на 15 м при засветке 500 лк, звуковое давление 100дБ (выбор из 2-х тонов). Активируется при поступлении управляющего сигнала на 1 из 2 независимых входа: бегущая строка, постоянное свечение или мигание с частотой 1Гц. Предназначен для использования во взрывоопасных зонах (1 и 2, включая рудники и шахты), взрывозащитная маркировка РВ Ex eb mb I Mb X / 1Ex eb mb IIC T6 Gb X. Подключение по 2-х/4-х проводной ЛС. Рабочая температура от -70 до +85°С, IP66/68, УХЛ1. Питание 220В АC, цепи питания и управления гальванически развязаны. Монтаж настенный в помещениях или на улице. Материал низкоуглеродистая сталь с порошковым полимерным покрытием. | 52 700 | 52 700 | звоните
75 | Спектрон НПО | ТСЗВГ-Exm-Н-Прометей 12-36В | Прибор разработан для звукового и светового обозначения в виде "бегущей строки". Надпись и ее цвет задаются программно через ПК (подключение по RS-485 через преобразователь). Световой сигнал табло виден на 15 м при засветке 500 лк, звуковое давление 100дБ (выбор из 2-х тонов). Активируется при поступлении управляющего сигнала на 1 из 2 независимых входа: бегущая строка, постоянное свечение или мигание с частотой 1Гц. Предназначен для использования во взрывоопасных зонах (1 и 2, включая рудники и шахты), взрывозащитная маркировка РВ Ex eb mb I Mb X / 1Ex eb mb IIC T6 Gb X. Подключение по 2-х/4-х проводной ЛС. Рабочая температура от -70 до +85°С, IP66/68, УХЛ1. Питание 12-36 DC/12-28 АС, цепи питания и управления гальванически развязаны. Монтаж настенный в помещениях или на улице. Материал корпуса - нержавеющая сталь (для агрессивных сред). | 61 000 | 61 000 | звоните
76 | Спектрон НПО | ТСЗВГ-Exm-Н-Прометей 220В | Прибор разработан для звукового и светового обозначения в виде "бегущей строки". Надпись и ее цвет задаются программно через ПК (подключение по RS-485 через преобразователь). Световой сигнал табло виден на 15 м при засветке 500 лк, звуковое давление 100дБ (выбор из 2-х тонов). Активируется при поступлении управляющего сигнала на 1 из 2 независимых входа: бегущая строка, постоянное свечение или мигание с частотой 1Гц. Предназначен для использования во взрывоопасных зонах (1 и 2, включая рудники и шахты), взрывозащитная маркировка РВ Ex eb mb I Mb X / 1Ex eb mb IIC T6 Gb X. Подключение по 2-х/4-х проводной ЛС. Рабочая температура от -70 до +85°С, IP66/68, УХЛ1. Питание 220В АC, цепи питания и управления гальванически развязаны. Монтаж настенный в помещениях или на улице. Материал корпуса - нержавеющая сталь (для агрессивных сред). | 61 000 | 61 000 | звоните
77 | Спектрон НПО | ТСЗВ-Exd-А-Прометей 12-36В «Выход» | Прибор разработан для светового и звукового обозначения. Надпись «Выход». Световой сигнал табло виден на 15 м при засветке 500 лк, звуковое давление 100дБ (выбор из 4-х тонов). Активируется при поступлении управляющего сигнала: постоянное свечение или мигание (частота 1Гц). Предназначен для использования во взрывоопасных зонах со смесями газов категорий IIA и IIВ, взрывозащитная маркировка 1Ex db IIB T6 Gb Х / Ex tb IIIC T85°C Db X. Подключение по 2-х/4-х проводной ЛС. Рабочая температура от -70 до +85°С, IP66/68. Питание 12÷36 DC - 12÷28 АС, цепи питания и управления гальванически развязаны. Монтаж настенный в помещениях или на улице, а также в рудниках и шахтах. Материал корпуса - алюминиевый сплав. | 25 300 | 25 300 | звоните
78 | Спектрон НПО | ТСЗВ-Exd-А-Прометей 12-36В «Пожар» | Прибор разработан для светового и звукового обозначения. Надпись «Пожар». Световой сигнал табло виден на 15 м при засветке 500 лк, звуковое давление 100дБ (выбор из 4-х тонов). Активируется при поступлении управляющего сигнала: постоянное свечение или мигание (частота 1Гц). Предназначен для использования во взрывоопасных зонах со смесями газов категорий IIA и IIВ, взрывозащитная маркировка 1Ex db IIB T6 Gb Х / Ex tb IIIC T85°C Db X. Подключение по 2-х/4-х проводной ЛС. Рабочая температура от -70 до +85°С, IP66/68. Питание 12÷36В DC - 12÷28В АС, цепи питания и управления гальванически развязаны. Монтаж настенный в помещениях или на улице, а также в рудниках и шахтах. Материал корпуса - алюминиевый сплав. | 25 300 | 25 300 | звоните
79 | Спектрон НПО | ТСЗВ-Exd-А-Прометей 220В «Выход» | Прибор разработан для светового и звукового обозначения. Надпись «Выход». Световой сигнал табло виден на 15 м при засветке 500 лк, звуковое давление 100дБ (выбор из 4-х тонов). Активируется при поступлении управляющего сигнала: постоянное свечение или мигание (частота 1Гц). Предназначен для использования во взрывоопасных зонах со смесями газов категорий IIA и IIВ, взрывозащитная маркировка 1Ex db IIB T6 Gb Х / Ex tb IIIC T85°C Db X. Подключение по 2-х/4-х проводной ЛС. Рабочая температура от -70 до +85°С, IP66/68. Питание 220В АC, цепи питания и управления гальванически развязаны. Монтаж настенный в помещениях или на улице, а также в рудниках и шахтах. Материал корпуса - алюминиевый сплав. | 26 300 | 26 300 | звоните
80 | Спектрон НПО | ТСЗВ-Exd-А-Прометей 220В «Пожар» | Прибор разработан для светового и звукового обозначения. Надпись «Пожар». Световой сигнал табло виден на 15 м при засветке 500 лк, звуковое давление 100дБ (выбор из 4-х тонов). Активируется при поступлении управляющего сигнала: постоянное свечение или мигание (частота 1Гц). Предназначен для использования во взрывоопасных зонах со смесями газов категорий IIA и IIВ, взрывозащитная маркировка 1Ex db IIB T6 Gb Х / Ex tb IIIC T85°C Db X. Подключение по 2-х/4-х проводной ЛС. Рабочая температура от -70 до +85°С, IP66/68. Питание 220В АC, цепи питания и управления гальванически развязаны. Монтаж настенный в помещениях или на улице, а также в рудниках и шахтах. Материал корпуса - алюминиевый сплав. | 26 300 | 26 300 | звоните
81 | Спектрон НПО | ТСЗВ-Exd-Н-Прометей 12-36В «Выход» | Прибор разработан для светового и звукового обозначения. Надпись «Выход». Световой сигнал табло виден на 15 м при засветке 500 лк, звуковое давление 100дБ (выбор из 4-х тонов). Активируется при поступлении управляющего сигнала: постоянное свечение или мигание (частота 1Гц). Предназначен для использования во взрывоопасных зонах со смесями газов категорий I, IIA и IIВ, взрывозащитная маркировка PB Ex db I Mb Х / 1Ex db IIB T6 Gb Х / Ex tb IIIC T85°C Db X. Подключение по 2-х/4-х проводной ЛС. Рабочая температура от -70 до +85°С, IP66/68. Питание 12÷36В DC - 12÷28В АС, цепи питания и управления гальванически развязаны. Монтаж настенный в помещениях или на улице, а также в рудниках и шахтах. Материал корпуса - нержавеющая сталь (для агрессивных сред). | 49 800 | 49 800 | звоните
82 | Спектрон НПО | ТСЗВ-Exd-Н-Прометей 12-36В «Пожар» | Прибор разработан для светового и звукового обозначения. Надпись «Пожар». Световой сигнал табло виден на 15 м при засветке 500 лк, звуковое давление 100дБ (выбор из 4-х тонов). Активируется при поступлении управляющего сигнала: постоянное свечение или мигание (частота 1Гц). Предназначен для использования во взрывоопасных зонах со смесями газов категорий I, IIA и IIВ, взрывозащитная маркировка PB Ex db I Mb Х / 1Ex db IIB T6 Gb Х / Ex tb IIIC T85°C Db X. Подключение по 2-х/4-х проводной ЛС. Рабочая температура от -70 до +85°С, IP66/68. Питание 12÷36В DC - 12÷28В АС, цепи питания и управления гальванически развязаны. Монтаж настенный в помещениях или на улице, а также в рудниках и шахтах. Материал корпуса - нержавеющая сталь (для агрессивных сред). | 49 800 | 49 800 | звоните
83 | Спектрон НПО | ТСЗВ-Exd-Н-Прометей 220В «Выход» | Прибор разработан для светового и звукового обозначения. Надпись «Выход». Световой сигнал табло виден на 15 м при засветке 500 лк, звуковое давление 100дБ (выбор из 4-х тонов). Активируется при поступлении управляющего сигнала: постоянное свечение или мигание (частота 1Гц). Предназначен для использования во взрывоопасных зонах со смесями газов категорий I, IIA и IIВ, взрывозащитная маркировка PB Ex db I Mb Х / 1Ex db IIB T6 Gb Х / Ex tb IIIC T85°C Db X. Подключение по 2-х/4-х проводной ЛС. Рабочая температура от -70 до +85°С, IP66/68. Питание 220В АC, цепи питания и управления гальванически развязаны. Монтаж настенный в помещениях или на улице, а также в рудниках и шахтах. Материал корпуса - нержавеющая сталь (для агрессивных сред). | 50 800 | 50 800 | звоните
84 | Спектрон НПО | ТСЗВ-Exd-Н-Прометей 220В «Пожар» | Прибор разработан для светового и звукового обозначения. Надпись «Пожар». Световой сигнал табло виден на 15 м при засветке 500 лк, звуковое давление 100дБ (выбор из 4-х тонов). Активируется при поступлении управляющего сигнала: постоянное свечение или мигание (частота 1Гц). Предназначен для использования во взрывоопасных зонах со смесями газов категорий I, IIA и IIВ, взрывозащитная маркировка PB Ex db I Mb Х / 1Ex db IIB T6 Gb Х / Ex tb IIIC T85°C Db X. Подключение по 2-х/4-х проводной ЛС. Рабочая температура от -70 до +85°С, IP66/68. Питание 220В АC, цепи питания и управления гальванически развязаны. Монтаж настенный в помещениях или на улице, а также в рудниках и шахтах. Материал корпуса - нержавеющая сталь (для агрессивных сред). | 50 800 | 50 800 | звоните
85 | Спектрон НПО | ТСЗВ-Exi-М-Прометей 12-36В «Выход» | Прибор разработан для светового и звукового обозначения. Надпись «Выход». Световой сигнал табло виден на 15 м при засветке 500 лк, звуковое давление 100дБ (выбор из 4-х тонов). Активируется при поступлении управляющего сигнала: постоянное свечение или мигание (частота 1Гц). Предназначен для использования во взрывоопасных зонах (0, 1 и 2), взрывозащитная маркировка РО Ex ia I Ma X / 0Ex ia IIC T6 Ga X / Ex ia IIIC T85°C Db X. Подключение по искробезопасной цепи (2-х/4-х проводной): Ui 12/24/36В, Ii 160/130/60 мА, Pi 1/0,81/0,6 Вт, Ci 16,2 нФ, Li 1 мкГн. Рабочая температура от -70 до +85°С, IP66/68. Питание 12÷36 DC - 12÷28 АС, цепи питания и управления гальванически развязаны. Монтаж настенный в помещениях или на улице. Материал низкоуглеродистая сталь с порошковым покрытием. | 14 500 | 14 500 | звоните
86 | Спектрон НПО | ТСЗВ-Exi-М-Прометей 12-36В «Пожар» | Прибор разработан для светового и звукового обозначения. Надпись «Пожар». Световой сигнал табло виден на 15 м при засветке 500 лк, звуковое давление 100дБ (выбор из 4-х тонов). Активируется при поступлении управляющего сигнала: постоянное свечение или мигание (частота 1Гц). Предназначен для использования во взрывоопасных зонах (0, 1 и 2), взрывозащитная маркировка РО Ex ia I Ma X / 0Ex ia IIC T6 Ga X / Ex ia IIIC T85°C Db X. Подключение по искробезопасной цепи (2-х/4-х проводной): Ui 12/24/36В, Ii 160/130/60 мА, Pi 1/0,81/0,6 Вт, Ci 16,2 нФ, Li 1 мкГн. Рабочая температура от -70 до +85°С, IP66/68. Питание 12÷36 DC - 12÷28 АС, цепи питания и управления гальванически развязаны. Монтаж настенный в помещениях или на улице. Материал низкоуглеродистая сталь с порошковым покрытием. | 14 500 | 14 500 | звоните
87 | Спектрон НПО | ТСЗВ-Exi-М-Прометей-Мини 12-36В «Выход» | Прибор разработан для светового и звукового обозначения. Надпись «Выход». Световой сигнал табло виден на 15 м при засветке 500 лк, звуковое давление 100дБ (выбор из 4-х тонов). Активируется при поступлении управляющего сигнала: постоянное свечение или мигание (частота 1Гц). Предназначен для использования во взрывоопасных зонах (0, 1 и 2), взрывозащитная маркировка РО Ex ia I Ma X / 0Ex ia IIC T6 Ga X / Ex ia IIIC T85°C Db X. Подключение по искробезопасной цепи (2-х/4-х проводной): Ui 12/24/36В, Ii 160/130/60 мА, Pi 1/0,81/0,6 Вт, Ci 16,2 нФ, Li 1 мкГн. Рабочая температура от -70 до +85°С, IP66/68. Питание 12÷36 DC - 12÷28 АС, цепи питания и управления гальванически развязаны. Монтаж настенный в помещениях или на улице. Материал низкоуглеродистая сталь с порошковым покрытием. Небольшие габариты 380х170х45 мм. | 11 970 | 11 970 | звоните
88 | Спектрон НПО | ТСЗВ-Exi-Н-Прометей 12-36В «Выход» | Прибор разработан для светового и звукового обозначения. Надпись «Выход». Световой сигнал табло виден на 15 м при засветке 500 лк, звуковое давление 100дБ (выбор из 4-х тонов). Активируется при поступлении управляющего сигнала: постоянное свечение или мигание (частота 1Гц). Предназначен для использования во взрывоопасных зонах (0, 1 и 2), взрывозащитная маркировка РО Ex ia I Ma X / 0Ex ia IIC T6 Ga X / Ex ia IIIC T85°C Db X. Подключение по искробезопасной цепи (2-х/4-х проводной): Ui 12/24/36В, Ii 160/130/60 мА, Pi 1/0,81/0,6 Вт, Ci 16,2 нФ, Li 1 мкГн. Рабочая температура от -70 до +85°С, IP66/68. Питание 12÷36 DC - 12÷28 АС, цепи питания и управления гальванически развязаны. Монтаж настенный в помещениях или на улице. Материал корпуса - нержавеющая сталь (для агрессивных сред). | 23 500 | 23 500 | звоните
89 | Спектрон НПО | ТСЗВ-Exi-Н-Прометей 12-36В «Пожар» | Прибор разработан для светового и звукового обозначения. Надпись «Пожар». Световой сигнал табло виден на 15 м при засветке 500 лк, звуковое давление 100дБ (выбор из 4-х тонов). Активируется при поступлении управляющего сигнала: постоянное свечение или мигание (частота 1Гц). Предназначен для использования во взрывоопасных зонах (0, 1 и 2), взрывозащитная маркировка РО Ex ia I Ma X / 0Ex ia IIC T6 Ga X / Ex ia IIIC T85°C Db X. Подключение по искробезопасной цепи (2-х/4-х проводной): Ui 12/24/36В, Ii 160/130/60 мА, Pi 1/0,81/0,6 Вт, Ci 16,2 нФ, Li 1 мкГн. Рабочая температура от -70 до +85°С, IP66/68. Питание 12÷36 DC - 12÷28 АС, цепи питания и управления гальванически развязаны. Монтаж настенный в помещениях или на улице. Материал корпуса - нержавеющая сталь (для агрессивных сред). | 23 500 | 23 500 | звоните
90 | Спектрон НПО | ТСЗВ-Exi-Н-Прометей-Мини 12-36В «Выход» | Прибор разработан для светового и звукового обозначения. Надпись «Выход». Световой сигнал табло виден на 15 м при засветке 500 лк, звуковое давление 100дБ (выбор из 4-х тонов). Активируется при поступлении управляющего сигнала: постоянное свечение или мигание (частота 1Гц). Предназначен для использования во взрывоопасных зонах (0, 1 и 2), взрывозащитная маркировка РО Ex ia I Ma X / 0Ex ia IIC T6 Ga X / Ex ia IIIC T85°C Db X. Подключение по искробезопасной цепи (2-х/4-х проводной): Ui 12/24/36В, Ii 160/130/60 мА, Pi 1/0,81/0,6 Вт, Ci 16,2 нФ, Li 1 мкГн. Рабочая температура от -70 до +85°С, IP66/68. Питание 12÷36 DC - 12÷28 АС, цепи питания и управления гальванически развязаны. Монтаж настенный в помещениях или на улице. Материал корпуса - нержавеющая сталь (для агрессивных сред). Небольшие габариты 380х170х45 мм. | 20 900 | 20 900 | звоните
91 | Спектрон НПО | ТСЗВ-Exi-Н-Прометей-Мини 12-36В «Пожар» | Прибор разработан для светового и звукового обозначения. Надпись «Пожар». Световой сигнал табло виден на 15 м при засветке 500 лк, звуковое давление 100дБ (выбор из 4-х тонов). Активируется при поступлении управляющего сигнала: постоянное свечение или мигание (частота 1Гц). Предназначен для использования во взрывоопасных зонах (0, 1 и 2), взрывозащитная маркировка РО Ex ia I Ma X / 0Ex ia IIC T6 Ga X / Ex ia IIIC T85°C Db X. Подключение по искробезопасной цепи (2-х/4-х проводной): Ui 12/24/36В, Ii 160/130/60 мА, Pi 1/0,81/0,6 Вт, Ci 16,2 нФ, Li 1 мкГн. Рабочая температура от -70 до +85°С, IP66/68. Питание 12÷36 DC - 12÷28 АС, цепи питания и управления гальванически развязаны. Монтаж настенный в помещениях или на улице. Материал корпуса - нержавеющая сталь (для агрессивных сред). Небольшие габариты 380х170х45 мм. | 20 900 | 20 900 | звоните
92 | Спектрон НПО | ТСЗВ-Exm-М-Прометей 12-36В «Выход» | Прибор разработан для светового и звукового обозначения. Надпись «Выход». Световой сигнал табло виден на 15 м при засветке 500 лк, звуковое давление 100дБ (выбор из 4-х тонов). Активируется при поступлении управляющего сигнала: постоянное свечение или мигание (частота 1Гц). Предназначен для использования во взрывоопасных зонах (1 и 2, включая рудники и шахты), взрывозащитная маркировка РВ Ex eb mb I Mb X / 1Ex eb mb IIC T6 Gb X. Подключение по 2-х/4-х проводной ЛС. Рабочая температура от -70 до +85°С, IP66/68. Питание 12÷36 DC - 12÷28 АС, цепи питания и управления гальванически развязаны. Монтаж настенный в помещениях или на улице. Материал низкоуглеродистая сталь с порошковым покрытием. | 14 500 | 14 500 | звоните
93 | Спектрон НПО | ТСЗВ-Exm-М-Прометей 12-36В «Пожар» | Прибор разработан для светового и звукового обозначения. Надпись «Пожар». Световой сигнал табло виден на 15 м при засветке 500 лк, звуковое давление 100дБ (выбор из 4-х тонов). Активируется при поступлении управляющего сигнала: постоянное свечение или мигание (частота 1Гц). Предназначен для использования во взрывоопасных зонах (1 и 2, включая рудники и шахты), взрывозащитная маркировка РВ Ex eb mb I Mb X / 1Ex eb mb IIC T6 Gb X. Подключение по 2-х/4-х проводной ЛС. Рабочая температура от -70 до +85°С, IP66/68. Питание 12÷36 DC - 12÷28 АС, цепи питания и управления гальванически развязаны. Монтаж настенный в помещениях или на улице. Материал низкоуглеродистая сталь с порошковым покрытием. | 14 500 | 14 500 | звоните
94 | Спектрон НПО | ТСЗВ-Exm-М-Прометей 220В «Выход» | Прибор разработан для светового и звукового обозначения. Надпись «Выход». Световой сигнал табло виден на 15 м при засветке 500 лк, звуковое давление 100дБ (выбор из 4-х тонов). Активируется при поступлении управляющего сигнала: постоянное свечение или мигание (частота 1Гц). Предназначен для использования во взрывоопасных зонах (1 и 2, включая рудники и шахты), взрывозащитная маркировка РВ Ex eb mb I Mb X / 1Ex eb mb IIC T6 Gb X. Подключение по 2-х/4-х проводной ЛС. Рабочая температура от -70 до +85°С, IP66/68. Питание от сети 220В AC, цепи питания и управления гальванически развязаны. Монтаж настенный в помещениях или на улице. Материал низкоуглеродистая сталь с порошковым покрытием. | 15 500 | 15 500 | звоните
95 | Спектрон НПО | ТСЗВ-Exm-М-Прометей 220В «Пожар» | Прибор разработан для светового и звукового обозначения. Надпись «Пожар». Световой сигнал табло виден на 15 м при засветке 500 лк, звуковое давление 100дБ (выбор из 4-х тонов). Активируется при поступлении управляющего сигнала: постоянное свечение или мигание (частота 1Гц). Предназначен для использования во взрывоопасных зонах (1 и 2, включая рудники и шахты), взрывозащитная маркировка РВ Ex eb mb I Mb X / 1Ex eb mb IIC T6 Gb X. Подключение по 2-х/4-х проводной ЛС. Рабочая температура от -70 до +85°С, IP66/68. Питание от сети 220В AC, цепи питания и управления гальванически развязаны. Монтаж настенный в помещениях или на улице. Материал низкоуглеродистая сталь с порошковым покрытием. | 15 500 | 15 500 | звоните
96 | Спектрон НПО | ТСЗВ-Exm-М-Прометей-Мини 12-36В «Выход» | Прибор разработан для светового и звукового обозначения. Надпись «Выход». Световой сигнал табло виден на 15 м при засветке 500 лк, звуковое давление 100дБ (выбор из 4-х тонов). Активируется при поступлении управляющего сигнала: постоянное свечение или мигание (частота 1Гц). Предназначен для использования во взрывоопасных зонах (1 и 2, включая рудники и шахты), взрывозащитная маркировка РВ Ex eb mb I Mb X / 1Ex eb mb IIC T6 Gb X. Подключение по 2-х/4-х проводной ЛС. Рабочая температура от -70 до +85°С, IP66/68. Питание 12÷36 DC - 12÷28 АС, цепи питания и управления гальванически развязаны. Монтаж настенный в помещениях или на улице. Материал низкоуглеродистая сталь с порошковым покрытием. Небольшие габариты 380х170х45 мм. | 11 970 | 11 970 | звоните
97 | Спектрон НПО | ТСЗВ-Exm-М-Прометей-Мини 220В «Выход» | Прибор разработан для светового и звукового обозначения. Надпись «Выход». Световой сигнал табло виден на 15 м при засветке 500 лк, звуковое давление 100дБ (выбор из 4-х тонов). Активируется при поступлении управляющего сигнала: постоянное свечение или мигание (частота 1Гц). Предназначен для использования во взрывоопасных зонах (1 и 2, включая рудники и шахты), взрывозащитная маркировка РВ Ex eb mb I Mb X / 1Ex eb mb IIC T6 Gb X. Подключение по 2-х/4-х проводной ЛС. Рабочая температура от -70 до +85°С, IP66/68. Питание от сети 220В AC, цепи питания и управления гальванически развязаны. Монтаж настенный в помещениях или на улице. Материал низкоуглеродистая сталь с порошковым покрытием. Небольшие габариты 380х170х45 мм. | 12 970 | 12 970 | звоните
98 | Спектрон НПО | ТСЗВ-Exm-М-Прометей-Мини 220В «Пожар» | Прибор разработан для светового и звукового обозначения. Надпись «Пожар». Световой сигнал табло виден на 15 м при засветке 500 лк, звуковое давление 100дБ (выбор из 4-х тонов). Активируется при поступлении управляющего сигнала: постоянное свечение или мигание (частота 1Гц). Предназначен для использования во взрывоопасных зонах (1 и 2, включая рудники и шахты), взрывозащитная маркировка РВ Ex eb mb I Mb X / 1Ex eb mb IIC T6 Gb X. Подключение по 2-х/4-х проводной ЛС. Рабочая температура от -70 до +85°С, IP66/68. Питание от сети 220В AC, цепи питания и управления гальванически развязаны. Монтаж настенный в помещениях или на улице. Материал низкоуглеродистая сталь с порошковым покрытием. Небольшие габариты 380х170х45 мм. | 12 970 | 12 970 | звоните
99 | Спектрон НПО | ТСЗВ-Exm-Н-Прометей 12-36В «Выход» | Прибор разработан для светового и звукового обозначения. Надпись «Выход». Световой сигнал табло виден на 15 м при засветке 500 лк, звуковое давление 100дБ (выбор из 4-х тонов). Активируется при поступлении управляющего сигнала: постоянное свечение или мигание (частота 1Гц). Предназначен для использования во взрывоопасных зонах (1 и 2, включая рудники и шахты), взрывозащитная маркировка РВ Ex eb mb I Mb X / 1Ex eb mb IIC T6 Gb X. Подключение по 2-х/4-х проводной ЛС. Рабочая температура от -70 до +85°С, IP66/68. Питание 12÷36 DC - 12÷28 АС, цепи питания и управления гальванически развязаны. Монтаж настенный в помещениях или на улице. Материал корпуса - нержавеющая сталь (для агрессивных сред). | 23 800 | 23 800 | звоните
100 | Спектрон НПО | ТСЗВ-Exm-Н-Прометей 12-36В «Пожар» | Прибор разработан для светового и звукового обозначения. Надпись «Пожар». Световой сигнал табло виден на 15 м при засветке 500 лк, звуковое давление 100дБ (выбор из 4-х тонов). Активируется при поступлении управляющего сигнала: постоянное свечение или мигание (частота 1Гц). Предназначен для использования во взрывоопасных зонах (1 и 2, включая рудники и шахты), взрывозащитная маркировка РВ Ex eb mb I Mb X / 1Ex eb mb IIC T6 Gb X. Подключение по 2-х/4-х проводной ЛС. Рабочая температура от -70 до +85°С, IP66/68. Питание 12÷36 DC - 12÷28 АС, цепи питания и управления гальванически развязаны. Монтаж настенный в помещениях или на улице. Материал корпуса - нержавеющая сталь (для агрессивных сред). | 23 800 | 23 800 | звоните
101 | Спектрон НПО | ТСЗВ-Exm-Н-Прометей 220В «Выход» | Прибор разработан для светового и звукового обозначения. Надпись «Выход». Световой сигнал табло виден на 15 м при засветке 500 лк, звуковое давление 100дБ (выбор из 4-х тонов). Активируется при поступлении управляющего сигнала: постоянное свечение или мигание (частота 1Гц). Предназначен для использования во взрывоопасных зонах (1 и 2, включая рудники и шахты), взрывозащитная маркировка РВ Ex eb mb I Mb X / 1Ex eb mb IIC T6 Gb X. Подключение по 2-х/4-х проводной ЛС. Рабочая температура от -70 до +85°С, IP66/68. Питание от сети 220В AC, цепи питания и управления гальванически развязаны. Монтаж настенный в помещениях или на улице. Материал корпуса - нержавеющая сталь (для агрессивных сред). | 24 800 | 24 800 | звоните
102 | Спектрон НПО | ТСЗВ-Exm-Н-Прометей 220В «Пожар» | Прибор разработан для светового и звукового обозначения. Надпись «Пожар». Световой сигнал табло виден на 15 м при засветке 500 лк, звуковое давление 100дБ (выбор из 4-х тонов). Активируется при поступлении управляющего сигнала: постоянное свечение или мигание (частота 1Гц). Предназначен для использования во взрывоопасных зонах (1 и 2, включая рудники и шахты), взрывозащитная маркировка РВ Ex eb mb I Mb X / 1Ex eb mb IIC T6 Gb X. Подключение по 2-х/4-х проводной ЛС. Рабочая температура от -70 до +85°С, IP66/68. Питание от сети 220В AC, цепи питания и управления гальванически развязаны. Монтаж настенный в помещениях или на улице. Материал корпуса - нержавеющая сталь (для агрессивных сред). | 24 800 | 24 800 | звоните
103 | Спектрон НПО | ТСЗВ-Exm-Н-Прометей-Мини 12-36В «Выход» | Прибор разработан для светового и звукового обозначения. Надпись «Выход». Световой сигнал табло виден на 15 м при засветке 500 лк, звуковое давление 100дБ (выбор из 4-х тонов). Активируется при поступлении управляющего сигнала: постоянное свечение или мигание (частота 1Гц). Предназначен для использования во взрывоопасных зонах (1 и 2, включая рудники и шахты), взрывозащитная маркировка РВ Ex eb mb I Mb X / 1Ex eb mb IIC T6 Gb X. Подключение по 2-х/4-х проводной ЛС. Рабочая температура от -70 до +85°С, IP66/68. Питание 12÷36 DC - 12÷28 АС, цепи питания и управления гальванически развязаны. Монтаж настенный в помещениях или на улице. Материал корпуса - нержавеющая сталь (для агрессивных сред). Небольшие габариты 380х170х45 мм. | 20 900 | 20 900 | звоните
104 | Спектрон НПО | ТСЗВ-Exm-Н-Прометей-Мини 220В «Выход» | Прибор разработан для светового и звукового обозначения. Надпись «Выход». Световой сигнал табло виден на 15 м при засветке 500 лк, звуковое давление 100дБ (выбор из 4-х тонов). Активируется при поступлении управляющего сигнала: постоянное свечение или мигание (частота 1Гц). Предназначен для использования во взрывоопасных зонах (1 и 2, включая рудники и шахты), взрывозащитная маркировка РВ Ex eb mb I Mb X / 1Ex eb mb IIC T6 Gb X. Подключение по 2-х/4-х проводной ЛС. Рабочая температура от -70 до +85°С, IP66/68. Питание от сети 220В AC, цепи питания и управления гальванически развязаны. Монтаж настенный в помещениях или на улице. Материал корпуса - нержавеющая сталь (для агрессивных сред). Небольшие габариты 380х170х45 мм. | 21 900 | 21 900 | звоните
1.2.2 | Оповещатели световые взрывозащищенные
1 | Спецприбор | Скаполит | Прибор применяется для светового обозначения пути эвакуации при различных авариях. Интенсивность света 450+ Лм, 2 режима яркости. Температура цвета 5000К (дневной). Активируется при поступлении управляющего сигнала. Предназначен для использования во взрывоопасных зонах (как в помещениях, так и на улице). Взрывозащитная маркировка 1Ex mb IIC T6 Gb. Корпус из антистатического пластика. Рабочая температура от -40 до +55°С, IP66/67. Напряжение питания 12/24В DC. Монтаж настенный. | 15 840 | 14 731 | звоните
2 | Спецприбор | Скаполит «Надпись» | Прибор применяется для светового обозначения пути эвакуации при различных авариях. Надпись уточняется при заказе и не влияет на цвет свечения (температура 5000К, дневной). Интенсивность света 450+ Лм, 2 режима яркости. Активируется при поступлении управляющего сигнала. Предназначен для использования во взрывоопасных зонах (как в помещениях, так и на улице). Взрывозащитная маркировка 1Ex mb IIC T6 Gb. Корпус из антистатического пластика. Рабочая температура от -40 до +55°С, IP66/67. Напряжение питания 12/24В DC. Монтаж настенный. | 15 840 | 14 731 | звоните
3 | Спецприбор | Скаполит-220 | Прибор применяется для светового обозначения пути эвакуации при различных авариях. Интенсивность света 450+ Лм, 2 режима яркости. Температура цвета 5000К (дневной). Активируется при поступлении управляющего сигнала. Предназначен для использования во взрывоопасных зонах (как в помещениях, так и на улице). Взрывозащитная маркировка 1Ex mb IIC T6 Gb. Корпус из антистатического пластика. Рабочая температура от -40 до +55°С, IP66/67. Питание от сети 220В AC. Монтаж настенный. | 17 580 | 16 349 | звоните
4 | Спецприбор | Скаполит-220 «Надпись» | Прибор применяется для светового обозначения пути эвакуации при различных авариях. Надпись уточняется при заказе и не влияет на цвет свечения (температура 5000К, дневной). Интенсивность света 450+ Лм, 2 режима яркости. Активируется при поступлении управляющего сигнала. Предназначен для использования во взрывоопасных зонах (как в помещениях, так и на улице). Взрывозащитная маркировка 1Ex mb IIC T6 Gb. Корпус из антистатического пластика. Рабочая температура от -40 до +55°С, IP66/67. Питание от сети 220В AC. Монтаж настенный. | 17 580 | 16 349 | звоните
5 | Спецприбор | Скаполит--220-А «Надпись» | Прибор применяется для светового обозначения пути эвакуации при различных авариях. Надпись уточняется при заказе и не влияет на цвет свечения (температура 5000К, дневной). Интенсивность света 450+ Лм, 2 режима яркости. Активируется при поступлении управляющего сигнала. Предназначен для использования во взрывоопасных зонах (как в помещениях, так и на улице). Взрывозащитная маркировка 1Ex mb IIC T6 Gb. Корпус из антистатического пластика. Рабочая температура от -40 до +55°С, IP66/67. Питание от сети ~220В. Монтаж настенный. Встроенная АКБ (2 режима: постоянный и резервный) с зарядом на 80 минут свечения. | 21 600 | 20 088 | звоните
6 | Спецприбор | Скаполит-220-А | Прибор применяется для светового обозначения пути эвакуации при различных авариях. Интенсивность света 450+ Лм, 2 режима яркости. Температура 5000К (дневной). Активируется при поступлении управляющего сигнала. Предназначен для использования во взрывоопасных зонах (как в помещениях, так и на улице). Взрывозащитная маркировка 1Ex mb IIC T6 Gb. Корпус из антистатического пластика. Рабочая температура от -40 до +55°С, IP66/67. Питание от сети ~220В. Монтаж настенный. Встроенная АКБ (2 режима: постоянный и резервный) с зарядом на 80 минут свечения. | 21 600 | 20 088 | звоните
7 | Спецприбор | Скаполит-А | Прибор применяется для светового обозначения пути эвакуации при различных авариях. Интенсивность света 450+ Лм, 2 режима яркости. Температура цвета 5000К (дневной). Активируется при поступлении управляющего сигнала. Предназначен для использования во взрывоопасных зонах (как в помещениях, так и на улице). Взрывозащитная маркировка 1Ex mb IIC T6 Gb. Корпус из антистатического пластика. Рабочая температура от -40 до +55°С, IP66/67. Напряжение питания 12/24В DC. Монтаж настенный. Встроенная АКБ (2 режима: постоянный и резервный) с зарядом на 80 минут свечения. | 19 860 | 18 470 | звоните
8 | Спецприбор | Скаполит-А «Надпись» | Прибор применяется для светового обозначения пути эвакуации при различных авариях. Надпись уточняется при заказе и не влияет на цвет свечения (температура 5000К, дневной). Интенсивность света 450+ Лм, 2 режима яркости. Активируется при поступлении управляющего сигнала. Предназначен для использования во взрывоопасных зонах (как в помещениях, так и на улице). Взрывозащитная маркировка 1Ex mb IIC T6 Gb. Корпус из антистатического пластика. Рабочая температура от -40 до +55°С, IP66/67. Напряжение питания 12/24В DC. Монтаж настенный. Встроенная АКБ (2 режима: постоянный и резервный) с зарядом на 80 минут свечения. | 19 860 | 18 470 | звоните
9 | Спецприбор | ЗОВ-ИБ-СТ 1КВ | Прибор разработан для светового привлечения внимания людей при различных опасностях (пожар, авария и т.п.). Световой сигнал белого цвета (вспышка 1 Гц / двойная вспышка с интервалом 100 мс и частотой 1Гц). Сила вспышки 400 кд, углы обзора 115º. Активируется при поступлении управляющего сигнала. Применяется во взрывоопасных зонах любых классов, включая рудники и шахты, маркировка взрывозащиты 1Ex ia mb IIВ T6 Gb / PB ia mb I Mb. Питание от DC 12-24В по искробезопасной цепи (Li 1мкГн, Сi 100нФ, Ui 19,5B, Ii 0,4А). 1 кабельный ввод. Монтаж настенный. | 8 352 | 7 767 | звоните
10 | Спецприбор | ЗОВ-ИБ-СТ 2КВ | Прибор разработан для светового привлечения внимания людей при различных опасностях (пожар, авария и т.п.). Световой сигнал белого цвета (вспышка 1 Гц / двойная вспышка с интервалом 100 мс и частотой 1Гц). Сила вспышки 400 кд, углы обзора 115º. Активируется при поступлении управляющего сигнала. Применяется во взрывоопасных зонах любых классов, включая рудники и шахты, маркировка взрывозащиты 1Ex ia mb IIВ T6 Gb / PB ia mb I Mb. Питание от DC 12-24В по искробезопасной цепи (Li 1мкГн, Сi 100нФ, Ui 19,5B, Ii 0,4А). 2 кабельных ввода. Монтаж настенный. | 8 712 | 8 102 | звоните
11 | Спецприбор | ЗОВ-ИБ-С 1КВ | Прибор разработан для светового привлечения внимания людей при различных опасностях (пожар, авария и т.п.). Световой сигнал красного цвета (вспышка или непрерывный). Активируется при поступлении управляющего сигнала. Применяется во взрывоопасных зонах (как в помещениях, так и на улице), маркировка взрывозащиты 1Ex ia IIB T6 Gb. Питание от DC 12-24В по искробезопасной цепи (Li 1мкГн, Сi 1нФ, Ui 19,5B, Ii 0,4А). 1 кабельный ввод. Монтаж настенный. | 7 200 | 6 696 | звоните
12 | Спецприбор | ЗОВ-ИБ-С 2КВ | Прибор разработан для светового привлечения внимания людей при различных опасностях (пожар, авария и т.п.). Световой сигнал красного цвета (вспышка или непрерывный). Активируется при поступлении управляющего сигнала. Применяется во взрывоопасных зонах (как в помещениях, так и на улице), маркировка взрывозащиты 1Ex ia IIB T6 Gb. Питание от DC 12-24В по искробезопасной цепи (Li 1мкГн, Сi 1нФ, Ui 19,5B, Ii 0,4А). 2 кабельных ввода. Монтаж настенный. | 7 560 | 7 031 | звоните
13 | Элтех-Сервис | ВП-О-С | Прибор разработан для светового обозначения эвакуационных маршрутов и выходов. Активируется при поступлении управляющего сигнала. Предназначен для использования во взрывоопасных зонах (как в помещениях, так и на улице). Монтаж настенный. | 8 963 | 8 694 | звоните
14 | Спецприбор | ЗОВ-220-С | Прибор разработан для светового привлечения внимания людей при различных опасностях (пожар, авария и т.п.). Световой сигнал красного цвета (вспышка с частотой 2Гц). Активируется при поступлении управляющего сигнала. Применяется во взрывоопасных зонах (как в помещениях, так и на улице), маркировка взрывозащиты 1Ex mb [ib Gb] IIB T6 Gb X / РВ Ex mb [ib Mb] I Mb X. Питание от сети AC 220В, по обычной цепи. Монтаж настенный. | 13 980 | 13 001 | звоните
15 | Спецприбор | ЗОВ-С | Прибор разработан для светового привлечения внимания людей при различных опасностях (пожар, авария и т.п.). Световой сигнал красного цвета (вспышка с частотой 2 Гц). Активируется при поступлении управляющего сигнала. Применяется во взрывоопасных зонах (как в помещениях, так и на улице), маркировка взрывозащиты 1Ex mb [ib Gb] IIB T6 Gb X / РВ Ex mb [ib Mb] I Mb X. Питание от DC 12-24В, по обычной цепи. Монтаж настенный. | 11 100 | 10 323 | звоните
16 | Магнито-Контакт | ОС-12/В «Аякс» | Прибор разработан для светового оповещения о пожаре и иных чрезвычайных ситуациях. Активируется при поступлении управляющего сигнала. Предназначен для использования во взрывоопасных зонах (как в помещениях, так и на улице). Взрывозащитная маркировка 1 Ex ib IIB T4 Х. Применяется в искробезопасных цепях: Ui 35В, Ii 95мА, Рi 3.3Вт. Монтаж настенный. | 5 097 | 8 694 | звоните
17 | Спецприбор | ЗОВ-СТ | Прибор разработан для светового привлечения внимания людей при различных опасностях (пожар, авария и т.п.). Световой сигнал белого цвета (вспышка 1 Гц / двойная вспышка с интервалом 100 мс и частотой 1Гц). Сила вспышки 400 кд, углы обзора 115º. Активируется при поступлении управляющего сигнала. Применяется во взрывоопасных зонах (как в помещениях, так и на улице), маркировка взрывозащиты 1Ex mb IIB T6 Gb / PB Ex mb I Mb. Питание от DC 12-24В, по обычной цепи. Монтаж настенный. | 12 816 | 11 919 | звоните
18 | Спецприбор | ЗОВ-СТ-220 | Прибор разработан для светового привлечения внимания людей при различных опасностях (пожар, авария и т.п.). Световой сигнал белого цвета (вспышка 1 Гц / двойная вспышка с интервалом 100 мс и частотой 1Гц). Сила вспышки 400 кд, углы обзора 115º. Активируется при поступлении управляющего сигнала. Применяется во взрывоопасных зонах (как в помещениях, так и на улице), маркировка взрывозащиты 1Ex mb IIB T6 Gb / PB Ex mb I Mb. Питание от сети AC 230В/50Гц, по обычной цепи. Монтаж настенный. | 15 840 | 14 731 | звоните
19 | Спектрон НПО | ОС-Exd-А-Прометей 12-36В | Прибор разработан для светового оповещения о пожаре. Световой сигнал красного (или иного, выбирается при заказе) цвета виден на 15 м с наружной освещенностью 500 лк. Активируется при поступлении управляющего сигнала: постоянное свечение или мигание (частота 1Гц). Предназначен для использования во взрывоопасных зонах со смесями газов категорий IIA и IIВ, взрывозащитная маркировка 1Ex db IIC T6 Gb / Ex tb IIIC T85°C Db. Подключение по 2-х/4-х проводной ЛС. Рабочая температура от -70 до +85°С, IP66/68. Питание 12÷36 DC - 12÷28 АС, цепи питания и управления гальванически развязаны. Монтаж настенный в помещениях или на улице, а также в рудниках и шахтах. Материал корпуса - алюминиевый сплав. | 9 500 | 9 500 | звоните
20 | Спектрон НПО | ОС-Exd-А-Прометей 220В | Прибор разработан для светового оповещения о пожаре. Световой сигнал красного (или иного, выбирается при заказе) цвета виден на 15 м с наружной освещенностью 500 лк. Активируется при поступлении управляющего сигнала: постоянное свечение или мигание (частота 1Гц). Предназначен для использования во взрывоопасных зонах со смесями газов категорий IIA и IIВ, взрывозащитная маркировка 1Ex db IIC T6 Gb / Ex tb IIIC T85°C Db. Подключение по 2-х/4-х проводной ЛС. Рабочая температура от -70 до +85°С, IP66/68. Питание 220В АC, цепи питания и управления гальванически развязаны. Монтаж настенный в помещениях или на улице, а также в рудниках и шахтах. Материал корпуса - алюминиевый сплав. | 9 500 | 9 500 | звоните
21 | Спектрон НПО | ОС-Exd-Н-Прометей 12-36В | Прибор разработан для светового оповещения о пожаре. Световой сигнал красного (или иного, выбирается при заказе) цвета виден на 15 м с наружной освещенностью 500 лк. Активируется при поступлении управляющего сигнала: постоянное свечение или мигание (частота 1Гц). Предназначен для использования во взрывоопасных зонах со смесями газов категорий I, IIA и IIВ, взрывозащитная маркировка PB Ex db I Mb / 1Ex db IIC T6 Gb / Ex tb IIIC T85°C Db. Подключение по 2-х/4-х проводной ЛС. Рабочая температура от -70 до +85°С, IP66/68. Питание 12÷36 DC - 12÷28 АС, цепи питания и управления гальванически развязаны. Монтаж настенный в помещениях или на улице, а также в рудниках и шахтах. Материал корпуса - нержавеющая сталь (для агрессивных сред). | 24 200 | 24 200 | звоните
22 | Спектрон НПО | ОС-Exd-Н-Прометей 220В | Прибор разработан для светового оповещения о пожаре. Световой сигнал красного (или иного, выбирается при заказе) цвета виден на 15 м с наружной освещенностью 500 лк. Активируется при поступлении управляющего сигнала: постоянное свечение или мигание (частота 1Гц). Предназначен для использования во взрывоопасных зонах со смесями газов категорий I, IIA и IIВ, взрывозащитная маркировка PB Ex db I Mb / 1Ex db IIC T6 Gb / Ex tb IIIC T85°C Db. Подключение по 2-х/4-х проводной ЛС. Рабочая температура от -70 до +85°С, IP66/68. Питание 220В АC, цепи питания и управления гальванически развязаны. Монтаж настенный в помещениях или на улице, а также в рудниках и шахтах. Материал корпуса - нержавеющая сталь (для агрессивных сред). | 25 200 | 25 200 | звоните
23 | Спектрон НПО | ОС-Exi-Прометей 12-36В | Прибор разработан для светового оповещения о пожаре. Световой сигнал красного цвета виден на 15 м с наружной освещенностью 500 лк. Активируется при поступлении управляющего сигнала: постоянное свечение или мигание (частота 1Гц). Предназначен для использования во взрывоопасных зонах (0, 1 и 2), взрывозащитная маркировка РО Ex ia I Ma X / 0Ex ia IIC T6 Ga X / Ex ia IIIC T85°C Db X. Подключение по искробезопасной цепи (2-х/4-х проводной): Ui 12/24/36В, Ii 180/130/69 мА, Pi 0,54/0,78/0,6 Вт, Ci 33 нФ, Li 1 мкГн. Рабочая температура от -60 до +85°С, IP66/68. Питание 12÷36 DC - 12÷28 АС, цепи питания и управления гальванически развязаны. Монтаж настенный в помещениях или на улице. Материал корпуса - всепогодный ABS-пластик. | 6 200 | 6 200 | звоните
24 | Спектрон НПО | ОС-Exm-Прометей 12-36В | Прибор разработан для светового оповещения о пожаре. Световой сигнал красного цвета виден на 15 м с наружной освещенностью 500 лк. Активируется при поступлении управляющего сигнала: постоянное свечение или мигание (частота 1Гц). Предназначен для использования во взрывоопасных зонах (1 и 2), взрывозащитная маркировка РВ Ex eb mb I Mb X / 1Ex eb mb IIC T6 Gb X. Подключение по 2-х/4-х проводной ЛС. Рабочая температура от -60 до +85°С, IP66/68. Питание 12÷36 DC - 12÷28 АС, цепи питания и управления гальванически развязаны. Монтаж настенный в помещениях или на улице. Материал корпуса - всепогодный ABS-пластик. | 6 200 | 6 200 | звоните
25 | Спектрон НПО | ОСЗ-Exm-Прометей 12-36В | Прибор разработан для светового и звукового оповещения о пожаре. Световой сигнал красного цвета виден на 15 м с наружной освещенностью 500 лк. Звуковое давление 100 дБ на расстоянии 1м, выбор 1 из 4 тонов, частота 4550Гц. Активируется при поступлении управляющего сигнала: постоянное свечение или мигание (частота 1Гц). Предназначен для использования во взрывоопасных зонах (1 и 2), взрывозащитная маркировка РВ Ex eb mb I Mb X / 1Ex eb mb IIC T6 Gb X. Подключение по 2-х/4-х проводной ЛС. Рабочая температура от -60 до +85°С, IP66/68. Питание 12÷36 DC - 12÷28 АС, цепи питания и управления гальванически развязаны. Монтаж настенный в помещениях или на улице. Материал корпуса - всепогодный ABS-пластик. | 6 900 | 6 900 | звоните
1.2.3 | Оповещатели звуковые взрывозащищенные
1 | Спецприбор | ЗОВ-ИБ-З 1КВ | Прибор разработан для звукового привлечения внимания людей при различных опасностях (пожар, авария и т.п.). Уровень звукового давления 105 дБА/м (диапазон частот 2700 - 3700 Гц). Активируется при поступлении управляющего сигнала. Применяется во взрывоопасных зонах (как в помещениях, так и на улице), маркировка взрывозащиты 0Ex ia IIC/IIB T6 Ga. Питание от DC 12-24В по искробезопасной цепи (Li 1мкГн, Сi 1нФ, Ui 19,5B, Ii 0,26/0,4А). 1 кабельный ввод. Монтаж настенный. | 7 632 | 7 098 | звоните
2 | Спецприбор | ЗОВ-ИБ-З 2КВ | Прибор разработан для звукового привлечения внимания людей при различных опасностях (пожар, авария и т.п.). Уровень звукового давления 105 дБА/м (диапазон частот 2700 - 3700 Гц). Активируется при поступлении управляющего сигнала. Применяется во взрывоопасных зонах (как в помещениях, так и на улице), маркировка взрывозащиты 0Ex ia IIC/IIB T6 Ga. Питание от DC 12-24В по искробезопасной цепи (Li 1мкГн, Сi 1нФ, Ui 19,5B, Ii 0,26/0,4А). 2 кабельных ввода. Монтаж настенный. | 7 992 | 7 433 | звоните
3 | Элтех-Сервис | ВП-О-З | Прибор разработан для звукового обозначения эвакуационных маршрутов и выходов. Активируется при поступлении управляющего сигнала. Предназначен для использования во взрывоопасных зонах (как в помещениях, так и на улице). Монтаж настенный. | 9 142 | 8 868 | звоните
4 | Спецприбор | ЗОВ-220-З | Прибор разработан для звукового привлечения внимания людей при различных опасностях (пожар, авария и т.п.). Уровень звукового давления 105 дБА/м (диапазон частот 2700 - 3700 Гц). Активируется при поступлении управляющего сигнала. Применяется во взрывоопасных зонах (как в помещениях, так и на улице), маркировка взрывозащиты 1Ex mb [ib Gb] IIB T6 Gb X / РВ Ex mb [ib Mb] I Mb X. Питание от сети AC 220В, по обычной цепи. Монтаж настенный. | 14 160 | 13 169 | звоните
5 | Спецприбор | ЗОВ-З | Прибор разработан для звукового привлечения внимания людей при различных опасностях (пожар, авария и т.п.). Уровень звукового давления 105 дБА/м (диапазон частот 2700 - 3700 Гц). Активируется при поступлении управляющего сигнала. Применяется во взрывоопасных зонах (как в помещениях, так и на улице), маркировка взрывозащиты 1Ex mb [ib Gb] IIB T6 Gb X / РВ Ex mb [ib Mb] I Mb X. Питание от DC 12-24В, по обычной цепи. Монтаж настенный. | 11 280 | 10 490 | звоните
6 | Спектрон НПО | ОЗ-Exd-А-Прометей 12-36В | Прибор разработан для звукового оповещения о пожаре. Звуковое давление 100 дБ на расстоянии 1м, выбор 1 из 4 тонов, частота 4550Гц. Активируется при поступлении управляющего сигнала. Предназначен для использования во взрывоопасных зонах со смесями газов категорий IIA и IIВ, взрывозащитная маркировка 1Ex db IIC T6 Gb / Ex tb IIIC T85°C Db. Подключение по 2-х/4-х проводной ЛС. Рабочая температура от -70 до +85°С, IP66/68. Питание 12÷36 DC - 12÷28 АС, цепи питания и управления гальванически развязаны. Монтаж настенный в помещениях или на улице, а также в рудниках и шахтах. Материал корпуса - алюминиевый сплав. | 10 500 | 10 500 | звоните
7 | Спектрон НПО | ОЗ-Exd-А-Прометей 220В | Прибор разработан для звукового оповещения о пожаре. Звуковое давление 100 дБ на расстоянии 1м, выбор 1 из 4 тонов, частота 4550Гц. Активируется при поступлении управляющего сигнала. Предназначен для использования во взрывоопасных зонах со смесями газов категорий IIA и IIВ, взрывозащитная маркировка 1Ex db IIC T6 Gb / Ex tb IIIC T85°C Db. Подключение по 2-х/4-х проводной ЛС. Рабочая температура от -70 до +85°С, IP66/68. Питание 220В АC, цепи питания и управления гальванически развязаны. Монтаж настенный в помещениях или на улице, а также в рудниках и шахтах. Материал корпуса - алюминиевый сплав. | 11 500 | 11 500 | звоните
8 | Спектрон НПО | ОЗ-Exd-Н-Прометей 12-36В | Прибор разработан для звукового оповещения о пожаре. Звуковое давление 100 дБ на расстоянии 1м, выбор 1 из 4 тонов, частота 4550Гц. Активируется при поступлении управляющего сигнала. Предназначен для использования во взрывоопасных зонах со смесями газов категорий I, IIA и IIВ, взрывозащитная маркировка PB Ex db I Mb / 1Ex db IIC T6 Gb / Ex tb IIIC T85°C Db. Подключение по 2-х/4-х проводной ЛС. Рабочая температура от -70 до +85°С, IP66/68. Питание 12÷36 DC - 12÷28 АС, цепи питания и управления гальванически развязаны. Монтаж настенный в помещениях или на улице, а также в рудниках и шахтах. Материал корпуса - нержавеющая сталь (для агрессивных сред). | 25 200 | 25 200 | звоните
9 | Спектрон НПО | ОЗ-Exd-Н-Прометей 2206В | Прибор разработан для звукового оповещения о пожаре. Звуковое давление 100 дБ на расстоянии 1м, выбор 1 из 4 тонов, частота 4550Гц. Активируется при поступлении управляющего сигнала. Предназначен для использования во взрывоопасных зонах со смесями газов категорий I, IIA и IIВ, взрывозащитная маркировка PB Ex db I Mb / 1Ex db IIC T6 Gb / Ex tb IIIC T85°C Db. Подключение по 2-х/4-х проводной ЛС. Рабочая температура от -70 до +85°С, IP66/68. Питание 220В АC, цепи питания и управления гальванически развязаны. Монтаж настенный в помещениях или на улице, а также в рудниках и шахтах. Материал корпуса - нержавеющая сталь (для агрессивных сред). | 26 200 | 26 200 | звоните
10 | Спектрон НПО | ОЗ-Exd-Н-Прометей 220В | Прибор разработан для звукового оповещения о пожаре. Звуковое давление 100 дБ на расстоянии 1м, выбор 1 из 4 тонов, частота 4550Гц. Активируется при поступлении управляющего сигнала. Предназначен для использования во взрывоопасных зонах со смесями газов категорий I, IIA и IIВ, взрывозащитная маркировка PB Ex db I Mb / 1Ex db IIC T6 Gb / Ex tb IIIC T85°C Db. Подключение по 2-х/4-х проводной ЛС. Рабочая температура от -70 до +85°С, IP66/68. Питание 220В АC, цепи питания и управления гальванически развязаны. Монтаж настенный в помещениях или на улице, а также в рудниках и шахтах. Материал корпуса - нержавеющая сталь (для агрессивных сред). | 26 200 | 26 200 | звоните
11 | Спектрон НПО | ОЗ-Exi-Прометей 12-36В | Прибор разработан для звукового оповещения о пожаре. Звуковое давление 100 дБ на расстоянии 1м, выбор 1 из 4 тонов, частота 4550Гц. Активируется при поступлении управляющего сигнала. Предназначен для использования во взрывоопасных зонах (0, 1 и 2), взрывозащитная маркировка РО Ex ia I Ma X / 0Ex ia IIC T6 Ga X / Ex ia IIIC T85°C Db X. Подключение по искробезопасной цепи (2-х/4-х проводной): Ui 12/24/36В, Ii 180/130/69 мА, Pi 0,54/0,78/0,6 Вт, Ci 33 нФ, Li 1 мкГн. Рабочая температура от -60 до +85°С, IP66/68. Питание 12÷36 DC - 12÷28 АС, цепи питания и управления гальванически развязаны. Монтаж настенный в помещениях или на улице. Материал корпуса - всепогодный ABS-пластик. | 6 200 | 6 200 | звоните
12 | Спектрон НПО | ОЗ-Exm-Прометей 12-36В | Прибор разработан для звукового оповещения о пожаре. Звуковое давление 100 дБ на расстоянии 1м, выбор 1 из 4 тонов, частота 4550Гц. Активируется при поступлении управляющего сигнала. Предназначен для использования во взрывоопасных зонах (1 и 2), взрывозащитная маркировка РВ Ex eb mb I Mb X / 1Ex eb mb IIC T6 Gb X. Подключение по 2-х/4-х проводной ЛС. Рабочая температура от -60 до +85°С, IP66/68. Питание 12÷36 DC - 12÷28 АС, цепи питания и управления гальванически развязаны. Монтаж настенный в помещениях или на улице. Материал корпуса - всепогодный ABS-пластик. | 6 200 | 6 200 | звоните
1.2.4 | Оповещатели свето-звуковые взрывозащищенные
1 | Спецприбор | ЗОВ-ИБ 1КВ | Прибор разработан для светового и звукового привлечения внимания людей при различных опасностях (пожар, авария и т.п.). Уровень звукового давления 105 дБА/м (диапазон частот 2700 - 3700 Гц), световой сигнал красного цвета (вспышка или непрерывный). Активируется при поступлении управляющего сигнала. Применяется во взрывоопасных зонах (как в помещениях, так и на улице), маркировка взрывозащиты 1Ex ia IIB T6 Gb. Питание от DC 12-24В по искробезопасной цепи (Li 1мкГн, Сi 1нФ, Ui 19,5B, Ii 0,4А). 1 кабельный ввод. Монтаж настенный. | 7 776 | 7 232 | звоните
2 | Спецприбор | ЗОВ-ИБ 2КВ | Прибор разработан для светового и звукового привлечения внимания людей при различных опасностях (пожар, авария и т.п.). Уровень звукового давления 105 дБА/м (диапазон частот 2700 - 3700 Гц), световой сигнал красного цвета (вспышка или непрерывный). Активируется при поступлении управляющего сигнала. Применяется во взрывоопасных зонах (как в помещениях, так и на улице), маркировка взрывозащиты 1Ex ia IIB T6 Gb. Питание от DC 12-24В по искробезопасной цепи (Li 1мкГн, Сi 1нФ, Ui 19,5B, Ii 0,4А). 2 кабельных ввода. Монтаж настенный. | 8 136 | 7 566 | звоните
3 | Элтех-Сервис | ВП-О-СЗ | Прибор разработан для светового и звукового обозначения эвакуационных маршрутов и выходов. Активируется при поступлении управляющего сигнала. Предназначен для использования во взрывоопасных зонах (как в помещениях, так и на улице). Монтаж настенный. | 9 632 | 9 343 | звоните
4 | Спецприбор | ЗОВ | Прибор разработан для светового и звукового привлечения внимания людей при различных опасностях (пожар, авария и т.п.). Уровень звукового давления 105 дБА/м (диапазон частот 2700 - 3700 Гц), световой сигнал красного цвета (вспышка). Активируется при поступлении управляющего сигнала. Применяется во взрывоопасных зонах (как в помещениях, так и на улице), маркировка взрывозащиты 1Ex mb [ib Gb] IIB T6 Gb X / РВ Ex mb [ib Mb] I Mb X. Питание от DC 12-24В, по обычной цепи. Монтаж настенный. | 11 820 | 10 993 | звоните
5 | Спецприбор | ЗОВ-220 | Прибор разработан для светового и звукового привлечения внимания людей при различных опасностях (пожар, авария и т.п.). Уровень звукового давления 105 дБА/м (диапазон частот 2700 - 3700 Гц), световой сигнал красного цвета (вспышка). Активируется при поступлении управляющего сигнала. Применяется во взрывоопасных зонах (как в помещениях, так и на улице), маркировка взрывозащиты 1Ex mb [ib Gb] IIB T6 Gb X / РВ Ex mb [ib Mb] I Mb X. Питание от сети AC 220В, по обычной цепи. Монтаж настенный. | 14 700 | 13 671 | звоните
6 | Спектрон НПО | ОСЗ-Exd-А-Прометей 12-36В | Прибор разработан для светового и звукового оповещения о пожаре. Световой сигнал красного цвета виден на 15 м с наружной освещенностью 500 лк. Звуковое давление 100 дБ на расстоянии 1м, выбор 1 из 4 тонов, частота 4550Гц. Активируется при поступлении управляющего сигнала: постоянное свечение или мигание (частота 1Гц). Предназначен для использования во взрывоопасных зонах со смесями газов категорий IIA и IIВ, взрывозащитная маркировка 1Ex db IIC T6 Gb / Ex tb IIIC T85°C Db. Подключение по 2-х/4-х проводной ЛС. Рабочая температура от -70 до +85°С, IP66/68. Питание 12÷36 DC - 12÷28 АС, цепи питания и управления гальванически развязаны. Монтаж настенный в помещениях или на улице, а также в рудниках и шахтах. Материал корпуса - алюминиевый сплав. | 13 500 | 13 500 | звоните
7 | Спектрон НПО | ОСЗ-Exd-А-Прометей 220В | Прибор разработан для светового и звукового оповещения о пожаре. Световой сигнал красного цвета виден на 15 м с наружной освещенностью 500 лк. Звуковое давление 100 дБ на расстоянии 1м, выбор 1 из 4 тонов, частота 4550Гц. Активируется при поступлении управляющего сигнала: постоянное свечение или мигание (частота 1Гц). Предназначен для использования во взрывоопасных зонах со смесями газов категорий IIA и IIВ, взрывозащитная маркировка 1Ex db IIC T6 Gb / Ex tb IIIC T85°C Db. Подключение по 2-х/4-х проводной ЛС. Рабочая температура от -70 до +85°С, IP66/68. Питание 220В АC, цепи питания и управления гальванически развязаны. Монтаж настенный в помещениях или на улице, а также в рудниках и шахтах. Материал корпуса - алюминиевый сплав. | 14 500 | 14 500 | звоните
8 | Спектрон НПО | ОСЗ-Exd-Н-Прометей 12-36В | Прибор разработан для светового и звукового оповещения о пожаре. Световой сигнал красного цвета виден на 15 м с наружной освещенностью 500 лк. Звуковое давление 100 дБ на расстоянии 1м, выбор 1 из 4 тонов, частота 4550Гц. Активируется при поступлении управляющего сигнала: постоянное свечение или мигание (частота 1Гц). Предназначен для использования во взрывоопасных зонах со смесями газов категорий I, IIA и IIВ, взрывозащитная маркировка PB Ex db I Mb / 1Ex db IIC T6 Gb / Ex tb IIIC T85°C Db. Подключение по 2-х/4-х проводной ЛС. Рабочая температура от -70 до +85°С, IP66/68. Питание 12÷36 DC - 12÷28 АС, цепи питания и управления гальванически развязаны. Монтаж настенный в помещениях или на улице, а также в рудниках и шахтах. Материал корпуса - нержавеющая сталь (для агрессивных сред). | 26 200 | 26 200 | звоните
9 | Спектрон НПО | ОСЗ-Exd-Н-Прометей 220В | Прибор разработан для светового и звукового оповещения о пожаре. Световой сигнал красного цвета виден на 15 м с наружной освещенностью 500 лк. Звуковое давление 100 дБ на расстоянии 1м, выбор 1 из 4 тонов, частота 4550Гц. Активируется при поступлении управляющего сигнала: постоянное свечение или мигание (частота 1Гц). Предназначен для использования во взрывоопасных зонах со смесями газов категорий I, IIA и IIВ, взрывозащитная маркировка PB Ex db I Mb / 1Ex db IIC T6 Gb / Ex tb IIIC T85°C Db. Подключение по 2-х/4-х проводной ЛС. Рабочая температура от -70 до +85°С, IP66/68. Питание 220В АC, цепи питания и управления гальванически развязаны. Монтаж настенный в помещениях или на улице, а также в рудниках и шахтах. Материал корпуса - нержавеющая сталь (для агрессивных сред). | 27 200 | 27 200 | звоните
10 | Спектрон НПО | ОСЗ-Exi-Прометей 12-36В | Прибор разработан для светового и звукового оповещения о пожаре. Световой сигнал красного цвета виден на 15 м с наружной освещенностью 500 лк. Звуковое давление 100 дБ на расстоянии 1м, выбор 1 из 4 тонов, частота 4550Гц. Активируется при поступлении управляющего сигнала: постоянное свечение или мигание (частота 1Гц). Предназначен для использования во взрывоопасных зонах (0, 1 и 2), взрывозащитная маркировка РО Ex ia I Ma X / 0Ex ia IIC T6 Ga X / Ex ia IIIC T85°C Db X. Подключение по искробезопасной цепи (2-х/4-х проводной): Ui 12/24/36В, Ii 180/130/69 мА, Pi 0,54/0,78/0,6 Вт, Ci 33 нФ, Li 1 мкГн. Рабочая температура от -60 до +85°С, IP66/68. Питание 12÷36 DC - 12÷28 АС, цепи питания и управления гальванически развязаны. Монтаж настенный в помещениях или на улице. Материал корпуса - всепогодный ABS-пластик. | 6 900 | 6 900 | звоните
1.5 | Приборы дистанционного запуска взрывозащищенные
1 | Спецприбор | УДП Гарант-Exd-М 1КВ | Прибор разработан для автоматического запуска АУПТ (или иной противопожарной автоматики). Активируется вручную - разбить стекло и нажать кнопку. Используется во взрывоопасных зонах любых классов (маркировка 1Ex db IIС T6 Gb / РВ Ex db I Mb). НЗ и НО контакты, подключение возможно тремя способами. Светодиод мигает в дежурном режиме и горит при активации. Материал корпуса - ударопрочный армамид. 1 герметичный ввод со штуцером под бронекабель или металлорукав. Монтаж настенный, в помещениях или на улице, рядом с помещением где расположена автоматика. Рабочая температура от -60 до +70°С, IP66/IP67. Электропитание по ДПЛС. | 16 860 | 15 680 | звоните
2 | Спецприбор | УДП Гарант-Exd-М 2КВ | Прибор разработан для автоматического запуска АУПТ (или иной противопожарной автоматики). Активируется вручную - разбить стекло и нажать кнопку. Используется во взрывоопасных зонах любых классов (маркировка 1Ex db IIС T6 Gb / РВ Ex db I Mb). НЗ и НО контакты, подключение возможно тремя способами. Светодиод мигает в дежурном режиме и горит при активации. Материал корпуса - ударопрочный армамид. 2 герметичных ввода со штуцерами под бронекабель или металлорукав. Монтаж настенный, в помещениях или на улице, рядом с помещением где расположена автоматика. Рабочая температура от -60 до +70°С, IP66/IP67. Электропитание по ДПЛС. | 17 880 | 16 628 | звоните
3 | Спецприбор | УДП Гарант-Exd 1КВ | Прибор разработан для извещения на ППКП (например, Яхонт-И) о пожаре, а также запуска АУПТ. Активируется вручную - разбить стекло и нажать кнопку. Используется во взрывоопасных зонах любых классов (маркировка 1Ex db IIС T6 Gb / РВ Ex db I Mb). НЗ и НО контакты, подключение возможно тремя способами. Светодиод мигает в дежурном режиме и горит при тревоге. Материал корпуса - ударопрочный армамид. 1 герметичный ввод со штуцером под бронекабель или металлорукав. Монтаж настенный, в помещениях или на улице: рабочая температура от -60 до +70°С, IP66/IP67. Электропитание по ДПЛС. | 17 280 | 16 070 | звоните
4 | Спецприбор | УДП Гарант-Exd 2КВ | Прибор разработан для извещения на ППКП (например, Яхонт-И) о пожаре, а также запуска АУПТ. Активируется вручную - разбить стекло и нажать кнопку. Используется во взрывоопасных зонах любых классов (маркировка 1Ex db IIС T6 Gb / РВ Ex db I Mb). НЗ и НО контакты, подключение возможно тремя способами. Светодиод мигает в дежурном режиме и горит при тревоге. Материал корпуса - ударопрочный армамид. 2 герметичных ввода со штуцерами под бронекабель или металлорукав. Монтаж настенный, в помещениях или на улице: рабочая температура от -60 до +70°С, IP66/IP67. Электропитание по ДПЛС. | 18 300 | 17 019 | звоните
5 | Спектрон НПО | Спектрон-512-Exd-А-УДП-02 | Прибор разработан для дистанционного запуска системы дымоудаления. Работает под управлением контроллера, активируется вручную в 2 действия: удалить пломбу и стекло, нажать кнопку; возврат - спец.ключом. Предназначен для использования во взрывоопасных зонах, в том числе с повышенным магнитным полем (в конструкции нет магнита). Взрывозащитная маркировка 1Ex db IIC T6 Gb / Ex tb IIIC T85ºC Db (зоны 1, 2, 21 и 22). Светодиодная индикация (дежурный режим мигание, пожар - непрерывно). Подключение по 2-х / 4-х проводной ЛС, питание 9-28В. Обязательно использовать кабельные вводы (доп.оборудование). Материал корпуса - алюминиевый сплав. Монтаж настенный, в помещениях или на улице (tраб -70..+85°С, IP66/IP68, УХЛ1, ОМ1). Эксплуатация в составе комплексов ОПС, включая "Орион". Цвет оранжевый. | 16 074 | 16 074 | звоните
6 | Спектрон НПО | Спектрон-512-Exd-А-УДП-02-HART | Прибор разработан для дистанционного запуска системы дымоудаления. Работает под управлением контроллера, активируется вручную в 2 действия: удалить пломбу и стекло, нажать кнопку; возврат - спец.ключом. Предназначен для использования во взрывоопасных зонах, в том числе с повышенным магнитным полем (в конструкции нет магнита). Взрывозащитная маркировка 1Ex db IIC T6 Gb / Ex tb IIIC T85ºC Db (зоны 1, 2, 21 и 22). Светодиодная индикация (дежурный режим мигание, пожар - непрерывно). Подключение по 4-х проводной ЛС, питание 9-28В. Интерфейс выхода: токовая петля 4-20 (HART). Обязательно использовать кабельные вводы (доп.оборудование). Материал корпуса - алюминиевый сплав. Монтаж настенный, в помещениях или на улице (tраб -70..+85°С, IP66/IP68, УХЛ1, ОМ1). Эксплуатация в составе комплексов ОПС, включая "Орион". Цвет оранжевый. | 20 922 | 20 922 | звоните
7 | Спектрон НПО | Спектрон-512-Exd-А-УДП-02-Modbus | Прибор разработан для дистанционного запуска системы дымоудаления. Работает под управлением контроллера, активируется вручную в 2 действия: удалить пломбу и стекло, нажать кнопку; возврат - спец.ключом. Предназначен для использования во взрывоопасных зонах, в том числе с повышенным магнитным полем (в конструкции нет магнита). Взрывозащитная маркировка 1Ex db IIC T6 Gb / Ex tb IIIC T85ºC Db (зоны 1, 2, 21 и 22). Светодиодная индикация (дежурный режим мигание, пожар - непрерывно). Подключение по 4-х проводной ЛС, питание 9-28В. Интерфейс выхода: RS-485 (Modbus). Обязательно использовать кабельные вводы (доп.оборудование). Материал корпуса - алюминиевый сплав. Монтаж настенный, в помещениях или на улице (tраб -70..+85°С, IP66/IP68, УХЛ1, ОМ1). Эксплуатация в составе комплексов ОПС, включая "Орион". Цвет оранжевый. | 20 922 | 20 922 | звоните
8 | Спектрон НПО | Спектрон-512-Exd-Н-УДП-02 | Прибор разработан для дистанционного запуска системы дымоудаления. Работает под управлением контроллера, активируется вручную в 2 действия: удалить пломбу и стекло, нажать кнопку; возврат - спец.ключом. Предназначен для использования во взрывоопасных зонах, в том числе с повышенным магнитным полем (в конструкции нет магнита). Взрывозащитная маркировка РВ Ex db I Mb / 1Ex db IIC T6 Gb / Ex tb IIIC T85ºC Db (зоны 1, 2, 21 и 22, включая рудники и шахты). Светодиодная индикация (дежурный режим мигание, пожар - непрерывно). Подключение по 2-х / 4-х проводной ЛС, питание 9-28В. Обязательно использовать кабельные вводы (доп.оборудование). Материал корпуса - нержавеющая сталь (для агрессивных сред). Монтаж настенный, в помещениях или на улице (tраб -70..+85°С, IP66/IP68, УХЛ1, ОМ1). Эксплуатация в составе комплексов ОПС, включая "Орион". Цвет оранжевый. | 25 875 | 25 875 | звоните
9 | Спектрон НПО | Спектрон-512-Exd-Н-УДП-02-HART | Прибор разработан для дистанционного запуска системы дымоудаления. Работает под управлением контроллера, активируется вручную в 2 действия: удалить пломбу и стекло, нажать кнопку; возврат - спец.ключом. Предназначен для использования во взрывоопасных зонах, в том числе с повышенным магнитным полем (в конструкции нет магнита). Взрывозащитная маркировка РВ Ex db I Mb / 1Ex db IIC T6 Gb / Ex tb IIIC T85ºC Db (зоны 1, 2, 21 и 22, включая рудники и шахты). Светодиодная индикация (дежурный режим мигание, пожар - непрерывно). Подключение по 4-х проводной ЛС, питание 9-28В. Интерфейс выхода: токовая петля 4-20 (HART). Обязательно использовать кабельные вводы (доп.оборудование). Материал корпуса - нержавеющая сталь (для агрессивных сред). Монтаж настенный, в помещениях или на улице (tраб -70..+85°С, IP66/IP68, УХЛ1, ОМ1). Эксплуатация в составе комплексов ОПС, включая "Орион". Цвет оранжевый. | 31 834 | 31 834 | звоните
10 | Спектрон НПО | Спектрон-512-Exd-Н-УДП-02-Modbus | Прибор разработан для дистанционного запуска системы дымоудаления. Работает под управлением контроллера, активируется вручную в 2 действия: удалить пломбу и стекло, нажать кнопку; возврат - спец.ключом. Предназначен для использования во взрывоопасных зонах, в том числе с повышенным магнитным полем (в конструкции нет магнита). Взрывозащитная маркировка РВ Ex db I Mb / 1Ex db IIC T6 Gb / Ex tb IIIC T85ºC Db (зоны 1, 2, 21 и 22, включая рудники и шахты). Светодиодная индикация (дежурный режим мигание, пожар - непрерывно). Подключение по 4-х проводной ЛС, питание 9-28В. Интерфейс выхода: RS-485 (Modbus). Обязательно использовать кабельные вводы (доп.оборудование). Материал корпуса - нержавеющая сталь (для агрессивных сред). Монтаж настенный, в помещениях или на улице (tраб -70..+85°С, IP66/IP68, УХЛ1, ОМ1). Эксплуатация в составе комплексов ОПС, включая "Орион". Цвет оранжевый. | 31 834 | 31 834 | звоните
11 | Спектрон НПО | Спектрон-535-Exd-А-УДП-02 | Прибор разработан для дистанционного запуска системы дымоудаления. Работает под управлением контроллера, активируется вручную в 2 действия. Предназначен для использования во взрывоопасных зонах. Взрывозащитная маркировка 1Ex db IIC T6 Gb / Ex tb IIIC T85ºC Db (зоны 1, 2, 21 и 22). Светодиодная индикация (дежурный режим мигание, пожар - непрерывно). Подключение по 2-х / 4-х проводной ЛС, питание 9-28В. Обязательно использовать кабельные вводы (доп.оборудование). Материал корпуса - алюминиевый сплав. Монтаж настенный, в помещениях или на улице (tраб -70..+85°С, IP66/IP68, УХЛ1, ОМ1). Эксплуатация в составе комплексов ОПС, включая "Орион". Цвет оранжевый. | 8 900 | 8 900 | звоните
12 | Спектрон НПО | Спектрон-535-Exd-А-УДП-02-HART | Прибор разработан для дистанционного запуска системы дымоудаления. Работает под управлением контроллера, активируется вручную в 2 действия. Предназначен для использования во взрывоопасных зонах. Взрывозащитная маркировка 1Ex db IIC T6 Gb / Ex tb IIIC T85ºC Db (зоны 1, 2, 21 и 22). Светодиодная индикация (дежурный режим мигание, пожар - непрерывно). Подключение по 4-х проводной ЛС, питание 9-28В. Интерфейс выхода: токовая петля 4-20 (HART). Обязательно использовать кабельные вводы (доп.оборудование). Материал корпуса - алюминиевый сплав. Монтаж настенный, в помещениях или на улице (tраб -70..+85°С, IP66/IP68, УХЛ1, ОМ1). Эксплуатация в составе комплексов ОПС, включая "Орион". Цвет оранжевый. | 9 900 | 9 900 | звоните
13 | Спектрон НПО | Спектрон-535-Exd-А-УДП-02-Modbus | Прибор разработан для дистанционного запуска системы дымоудаления. Работает под управлением контроллера, активируется вручную в 2 действия. Предназначен для использования во взрывоопасных зонах. Взрывозащитная маркировка 1Ex db IIC T6 Gb / Ex tb IIIC T85ºC Db (зоны 1, 2, 21 и 22). Светодиодная индикация (дежурный режим мигание, пожар - непрерывно). Подключение по 4-х проводной ЛС, питание 9-28В. Интерфейс выхода: RS-485 (Modbus). Обязательно использовать кабельные вводы (доп.оборудование). Материал корпуса - алюминиевый сплав. Монтаж настенный, в помещениях или на улице (tраб -70..+85°С, IP66/IP68, УХЛ1, ОМ1). Эксплуатация в составе комплексов ОПС, включая "Орион". Цвет оранжевый. | 9 900 | 9 900 | звоните
14 | Спектрон НПО | Спектрон-535-Exd-Н-УДП-02 | Прибор разработан для дистанционного запуска системы дымоудаления. Работает под управлением контроллера, активируется вручную в 2 действия. Предназначен для использования во взрывоопасных зонах. Взрывозащитная маркировка РВ Ex db I Mb / 1Ex db IIC T6 Gb / Ex tb IIIC T85ºC Db (зоны 1, 2, 21 и 22, включая рудники и шахты). Светодиодная индикация (дежурный режим мигание, пожар - непрерывно). Подключение по 2-х / 4-х проводной ЛС, питание 9-28В. Обязательно использовать кабельные вводы (доп.оборудование). Материал корпуса - нержавеющая сталь (для агрессивных сред). Монтаж настенный, в помещениях или на улице (tраб -70..+85°С, IP66/IP68, УХЛ1, ОМ1). Эксплуатация в составе комплексов ОПС, включая "Орион". Цвет оранжевый. | 18 800 | 18 800 | звоните
15 | Спектрон НПО | Спектрон-535-Exd-Н-УДП-02-HART | Прибор разработан для дистанционного запуска системы дымоудаления. Работает под управлением контроллера, активируется вручную в 2 действия. Предназначен для использования во взрывоопасных зонах. Взрывозащитная маркировка РВ Ex db I Mb / 1Ex db IIC T6 Gb / Ex tb IIIC T85ºC Db (зоны 1, 2, 21 и 22, включая рудники и шахты). Светодиодная индикация (дежурный режим мигание, пожар - непрерывно). Подключение по 4-х проводной ЛС, питание 9-28В. Интерфейс выхода: токовая петля 4-20 (HART). Обязательно использовать кабельные вводы (доп.оборудование). Материал корпуса - нержавеющая сталь (для агрессивных сред). Монтаж настенный, в помещениях или на улице (tраб -70..+85°С, IP66/IP68, УХЛ1, ОМ1). Эксплуатация в составе комплексов ОПС, включая "Орион". Цвет оранжевый. | 20 800 | 20 800 | звоните
16 | Спектрон НПО | Спектрон-535-Exd-Н-УДП-02-Modbus | Прибор разработан для дистанционного запуска системы дымоудаления. Работает под управлением контроллера, активируется вручную в 2 действия. Предназначен для использования во взрывоопасных зонах. Взрывозащитная маркировка РВ Ex db I Mb / 1Ex db IIC T6 Gb / Ex tb IIIC T85ºC Db (зоны 1, 2, 21 и 22, включая рудники и шахты). Светодиодная индикация (дежурный режим мигание, пожар - непрерывно). Подключение по 4-х проводной ЛС, питание 9-28В. Интерфейс выхода: RS-485 (Modbus). Обязательно использовать кабельные вводы (доп.оборудование). Материал корпуса - нержавеющая сталь (для агрессивных сред). Монтаж настенный, в помещениях или на улице (tраб -70..+85°С, IP66/IP68, УХЛ1, ОМ1). Эксплуатация в составе комплексов ОПС, включая "Орион". Цвет оранжевый. | 20 800 | 20 800 | звоните
17 | Магнито-Контакт | УДП 535-Ехd «Мороз» ДУ | Прибор разработан для дистанционного запуска системы дымоудаления. Работает под управлением контроллера, активируется вручную (удаление стопора и чеки). Предназначен для использования во взрывоопасных зонах (как в помещениях, так и на улице, IP66). Взрывозащитная маркировка 1Ex db IIC T6…T5 Gb Х/ Ex tb IIIC T85°C…T100°C Db Х, Ex ia IIIC T85°C…T100°C Da Х. Применяется в искробезопасных цепях, питание 9-30В. Обязательно использовать кабельные вводы и Ex-заглушки. Материал корпуса - алюминиевый сплав. Светодиодная индикация (дежурный режим мигание, пожар - непрерывно). Монтаж настенный. | 7 100 | 7 100 | звоните
18 | Магнито-Контакт | УДП 535–50 Ex «Север» ДУ 11-17 | Прибор разработан для дистанционного запуска системы дымоудаления. Работает под управлением контроллера, активируется вручную приводным элементом. Предназначен для использования во взрывоопасных зонах. Взрывозащитная маркировка 0Ex iа IIС Т6 Gа Х. Применяется в искробезопасных цепях, питание 9-30В. Материал корпуса - ABS пластик. Светодиодная индикация (дежурный режим мигание, пожар - непрерывно). Пластиковые вводы для проводников диаметром 11-17мм. Монтаж настенный, в помещениях (с доп.оборудованием возможно и на улице, IP66). | 6 988 | 6 988 | звоните
19 | Магнито-Контакт | УДП 535–50 Ex «Север» ДУ 13-18 | Прибор разработан для дистанционного запуска системы дымоудаления. Работает под управлением контроллера, активируется вручную приводным элементом. Предназначен для использования во взрывоопасных зонах. Взрывозащитная маркировка 0Ex iа IIС Т6 Gа Х. Применяется в искробезопасных цепях, питание 9-30В. Материал корпуса - ABS пластик. Светодиодная индикация (дежурный режим мигание, пожар - непрерывно). Пластиковые вводы для проводников диаметром 13-18мм. Монтаж настенный, в помещениях (с доп.оборудованием возможно и на улице, IP66). | 7 147 | 7 147 | звоните
20 | Магнито-Контакт | УДП 535–50 Ex «Север» ДУ 6-12 | Прибор разработан для дистанционного запуска системы дымоудаления. Работает под управлением контроллера, активируется вручную приводным элементом. Предназначен для использования во взрывоопасных зонах. Взрывозащитная маркировка 0Ex iа IIС Т6 Gа Х. Применяется в искробезопасных цепях, питание 9-30В. Материал корпуса - ABS пластик. Светодиодная индикация (дежурный режим мигание, пожар - непрерывно). Пластиковые вводы для проводников диаметром 6-12мм. Монтаж настенный, в помещениях (с доп.оборудованием возможно и на улице, IP66). | 6 679 | 6 679 | звоните
21 | Магнито-Контакт | УДП 535–50 Ex «Север» ДУ МКВМ М20В | Прибор разработан для дистанционного запуска системы дымоудаления. Работает под управлением контроллера, активируется вручную приводным элементом. Предназначен для использования во взрывоопасных зонах. Взрывозащитная маркировка 0Ex iа IIС Т6 Gа Х. Применяется в искробезопасных цепях, питание 9-30В. Материал корпуса - ABS пластик. Светодиодная индикация (дежурный режим мигание, пожар - непрерывно). Кабельные вводы из нержавейки МКВМ в бронированном кабеле. Монтаж настенный, в помещениях (с доп.оборудованием возможно и на улице, IP66). | 12 195 | 12 195 | звоните
22 | Магнито-Контакт | УДП 535–50 Ex «Север» ДУ МКВМ М20К | Прибор разработан для дистанционного запуска системы дымоудаления. Работает под управлением контроллера, активируется вручную приводным элементом. Предназначен для использования во взрывоопасных зонах. Взрывозащитная маркировка 0Ex iа IIС Т6 Gа Х. Применяется в искробезопасных цепях, питание 9-30В. Материал корпуса - ABS пластик. Светодиодная индикация (дежурный режим мигание, пожар - непрерывно). Кабельные вводы из нержавейки МКВМ для открытой прокладки. Монтаж настенный, в помещениях (с доп.оборудованием возможно и на улице, IP66). | 11 276 | 11 276 | звоните
23 | Магнито-Контакт | УДП 535–50 Ex «Север» ДУ МКВМ М20КМ10 | Прибор разработан для дистанционного запуска системы дымоудаления. Работает под управлением контроллера, активируется вручную приводным элементом. Предназначен для использования во взрывоопасных зонах. Взрывозащитная маркировка 0Ex iа IIС Т6 Gа Х. Применяется в искробезопасных цепях, питание 9-30В. Материал корпуса - ABS пластик. Светодиодная индикация (дежурный режим мигание, пожар - непрерывно). Кабельные вводы из нержавейки МКВМ в металлорукаве РЗЦ диаметром 10мм. Монтаж настенный, в помещениях (с доп.оборудованием возможно и на улице, IP66). | 11 736 | 11 736 | звоните
24 | Магнито-Контакт | УДП 535–50 Ex «Север» ДУ МКВМ М20КМ15 | Прибор разработан для дистанционного запуска системы дымоудаления. Работает под управлением контроллера, активируется вручную приводным элементом. Предназначен для использования во взрывоопасных зонах. Взрывозащитная маркировка 0Ex iа IIС Т6 Gа Х. Применяется в искробезопасных цепях, питание 9-30В. Материал корпуса - ABS пластик. Светодиодная индикация (дежурный режим мигание, пожар - непрерывно). Кабельные вводы из нержавейки МКВМ в металлорукаве РЗЦ диаметром 15мм. Монтаж настенный, в помещениях (с доп.оборудованием возможно и на улице, IP66). | 12 195 | 12 195 | звоните
25 | Магнито-Контакт | УДП 535–50 Ex «Север» ДУ МКВМ М20Т1/2 | Прибор разработан для дистанционного запуска системы дымоудаления. Работает под управлением контроллера, активируется вручную приводным элементом. Предназначен для использования во взрывоопасных зонах. Взрывозащитная маркировка 0Ex iа IIС Т6 Gа Х. Применяется в искробезопасных цепях, питание 9-30В. Материал корпуса - ABS пластик. Светодиодная индикация (дежурный режим мигание, пожар - непрерывно). Кабельные вводы из нержавейки МКВМ (прокладка в трубе G1/2). Монтаж настенный, в помещениях (с доп.оборудованием возможно и на улице, IP66). | 11 276 | 11 276 | звоните
26 | Спектрон НПО | Спектрон-512-Exd-А-УДП-01 | Прибор разработан для дистанционного запуска системы пожаротушения. Работает под управлением контроллера, активируется вручную в 2 действия: удалить пломбу и стекло, нажать кнопку; возврат - спец.ключом. Предназначен для использования во взрывоопасных зонах, в том числе с повышенным магнитным полем (в конструкции нет магнита). Взрывозащитная маркировка 1Ex db IIC T6 Gb / Ex tb IIIC T85ºC Db (зоны 1, 2, 21 и 22). Светодиодная индикация (дежурный режим мигание, пожар - непрерывно). Подключение по 2-х / 4-х проводной ЛС, питание 9-28В. Обязательно использовать кабельные вводы (доп.оборудование). Материал корпуса - алюминиевый сплав. Монтаж настенный, в помещениях или на улице (tраб -70..+85°С, IP66/IP68, УХЛ1, ОМ1). Эксплуатация в составе комплексов ОПС, включая "Орион". Цвет желтый. | 16 074 | 16 074 | звоните
27 | Спектрон НПО | Спектрон-512-Exd-А-УДП-01-HART | Прибор разработан для дистанционного запуска системы пожаротушения. Работает под управлением контроллера, активируется вручную в 2 действия: удалить пломбу и стекло, нажать кнопку; возврат - спец.ключом. Предназначен для использования во взрывоопасных зонах, в том числе с повышенным магнитным полем (в конструкции нет магнита). Взрывозащитная маркировка 1Ex db IIC T6 Gb / Ex tb IIIC T85ºC Db (зоны 1, 2, 21 и 22). Светодиодная индикация (дежурный режим мигание, пожар - непрерывно). Подключение по 4-х проводной ЛС, питание 9-28В. Интерфейс выхода: токовая петля 4-20 (HART). Обязательно использовать кабельные вводы (доп.оборудование). Материал корпуса - алюминиевый сплав. Монтаж настенный, в помещениях или на улице (tраб -70..+85°С, IP66/IP68, УХЛ1, ОМ1). Эксплуатация в составе комплексов ОПС, включая "Орион". Цвет желтый. | 20 922 | 20 922 | звоните
28 | Спектрон НПО | Спектрон-512-Exd-А-УДП-01-Modbus | Прибор разработан для дистанционного запуска системы пожаротушения. Работает под управлением контроллера, активируется вручную в 2 действия: удалить пломбу и стекло, нажать кнопку; возврат - спец.ключом. Предназначен для использования во взрывоопасных зонах, в том числе с повышенным магнитным полем (в конструкции нет магнита). Взрывозащитная маркировка 1Ex db IIC T6 Gb / Ex tb IIIC T85ºC Db (зоны 1, 2, 21 и 22). Светодиодная индикация (дежурный режим мигание, пожар - непрерывно). Подключение по 4-х проводной ЛС, питание 9-28В. Интерфейс выхода: RS-485 (Modbus). Обязательно использовать кабельные вводы (доп.оборудование). Материал корпуса - алюминиевый сплав. Монтаж настенный, в помещениях или на улице (tраб -70..+85°С, IP66/IP68, УХЛ1, ОМ1). Эксплуатация в составе комплексов ОПС, включая "Орион". Цвет желтый. | 20 922 | 20 922 | звоните
29 | Спектрон НПО | Спектрон-512-Exd-Н-УДП-01 | Прибор разработан для дистанционного запуска системы пожаротушения. Работает под управлением контроллера, активируется вручную в 2 действия: удалить пломбу и стекло, нажать кнопку; возврат - спец.ключом. Предназначен для использования во взрывоопасных зонах, в том числе с повышенным магнитным полем (в конструкции нет магнита). Взрывозащитная маркировка РВ Ex db I Mb / 1Ex db IIC T6 Gb / Ex tb IIIC T85ºC Db (зоны 1, 2, 21 и 22, включая рудники и шахты). Светодиодная индикация (дежурный режим мигание, пожар - непрерывно). Подключение по 2-х / 4-х проводной ЛС, питание 9-28В. Обязательно использовать кабельные вводы (доп.оборудование). Материал корпуса - нержавеющая сталь (для агрессивных сред). Монтаж настенный, в помещениях или на улице (tраб -70..+85°С, IP66/IP68, УХЛ1, ОМ1). Эксплуатация в составе комплексов ОПС, включая "Орион". Цвет желтый. | 25 875 | 25 875 | звоните
30 | Спектрон НПО | Спектрон-512-Exd-Н-УДП-01-HART | Прибор разработан для дистанционного запуска системы пожаротушения. Работает под управлением контроллера, активируется вручную в 2 действия: удалить пломбу и стекло, нажать кнопку; возврат - спец.ключом. Предназначен для использования во взрывоопасных зонах, в том числе с повышенным магнитным полем (в конструкции нет магнита). Взрывозащитная маркировка РВ Ex db I Mb / 1Ex db IIC T6 Gb / Ex tb IIIC T85ºC Db (зоны 1, 2, 21 и 22, включая рудники и шахты). Светодиодная индикация (дежурный режим мигание, пожар - непрерывно). Подключение по 4-х проводной ЛС, питание 9-28В. Интерфейс выхода: токовая петля 4-20 (HART). Обязательно использовать кабельные вводы (доп.оборудование). Материал корпуса - нержавеющая сталь (для агрессивных сред). Монтаж настенный, в помещениях или на улице (tраб -70..+85°С, IP66/IP68, УХЛ1, ОМ1). Эксплуатация в составе комплексов ОПС, включая "Орион". Цвет желтый. | 31 834 | 31 834 | звоните
31 | Спектрон НПО | Спектрон-512-Exd-Н-УДП-01-Modbus | Прибор разработан для дистанционного запуска системы пожаротушения. Работает под управлением контроллера, активируется вручную в 2 действия: удалить пломбу и стекло, нажать кнопку; возврат - спец.ключом. Предназначен для использования во взрывоопасных зонах, в том числе с повышенным магнитным полем (в конструкции нет магнита). Взрывозащитная маркировка РВ Ex db I Mb / 1Ex db IIC T6 Gb / Ex tb IIIC T85ºC Db (зоны 1, 2, 21 и 22, включая рудники и шахты). Светодиодная индикация (дежурный режим мигание, пожар - непрерывно). Подключение по 4-х проводной ЛС, питание 9-28В. Интерфейс выхода: RS-485 (Modbus). Обязательно использовать кабельные вводы (доп.оборудование). Материал корпуса - нержавеющая сталь (для агрессивных сред). Монтаж настенный, в помещениях или на улице (tраб -70..+85°С, IP66/IP68, УХЛ1, ОМ1). Эксплуатация в составе комплексов ОПС, включая "Орион". Цвет желтый. | 31 834 | 31 834 | звоните
32 | Спектрон НПО | Спектрон-535-Exd-А-УДП-01 | Прибор разработан для дистанционного запуска системы пожаротушения. Работает под управлением контроллера, активируется вручную в 2 действия. Предназначен для использования во взрывоопасных зонах. Взрывозащитная маркировка 1Ex db IIC T6 Gb / Ex tb IIIC T85ºC Db (зоны 1, 2, 21 и 22). Светодиодная индикация (дежурный режим мигание, пожар - непрерывно). Подключение по 2-х / 4-х проводной ЛС, питание 9-28В. Обязательно использовать кабельные вводы (доп.оборудование). Материал корпуса - алюминиевый сплав. Монтаж настенный, в помещениях или на улице (tраб -70..+85°С, IP66/IP68, УХЛ1, ОМ1). Эксплуатация в составе комплексов ОПС, включая "Орион". Цвет желтый. | 8 900 | 8 900 | звоните
33 | Спектрон НПО | Спектрон-535-Exd-А-УДП-01-HART | Прибор разработан для дистанционного запуска системы пожаротушения. Работает под управлением контроллера, активируется вручную в 2 действия. Предназначен для использования во взрывоопасных зонах. Взрывозащитная маркировка 1Ex db IIC T6 Gb / Ex tb IIIC T85ºC Db (зоны 1, 2, 21 и 22). Светодиодная индикация (дежурный режим мигание, пожар - непрерывно). Подключение по 4-х проводной ЛС, питание 9-28В. Интерфейс выхода: токовая петля 4-20 (HART). Обязательно использовать кабельные вводы (доп.оборудование). Материал корпуса - алюминиевый сплав. Монтаж настенный, в помещениях или на улице (tраб -70..+85°С, IP66/IP68, УХЛ1, ОМ1). Эксплуатация в составе комплексов ОПС, включая "Орион". Цвет желтый. | 9 900 | 9 900 | звоните
34 | Спектрон НПО | Спектрон-535-Exd-А-УДП-01-Modbus | Прибор разработан для дистанционного запуска системы пожаротушения. Работает под управлением контроллера, активируется вручную в 2 действия. Предназначен для использования во взрывоопасных зонах. Взрывозащитная маркировка 1Ex db IIC T6 Gb / Ex tb IIIC T85ºC Db (зоны 1, 2, 21 и 22). Светодиодная индикация (дежурный режим мигание, пожар - непрерывно). Подключение по 4-х проводной ЛС, питание 9-28В. Интерфейс выхода: RS-485 (Modbus). Обязательно использовать кабельные вводы (доп.оборудование). Материал корпуса - алюминиевый сплав. Монтаж настенный, в помещениях или на улице (tраб -70..+85°С, IP66/IP68, УХЛ1, ОМ1). Эксплуатация в составе комплексов ОПС, включая "Орион". Цвет желтый. | 9 900 | 9 900 | звоните
35 | Спектрон НПО | Спектрон-535-Exd-Н-УДП-01 | Прибор разработан для дистанционного запуска системы пожаротушения. Работает под управлением контроллера, активируется вручную в 2 действия. Предназначен для использования во взрывоопасных зонах. Взрывозащитная маркировка РВ Ex db I Mb / 1Ex db IIC T6 Gb / Ex tb IIIC T85ºC Db (зоны 1, 2, 21 и 22, включая рудники и шахты). Светодиодная индикация (дежурный режим мигание, пожар - непрерывно). Подключение по 2-х / 4-х проводной ЛС, питание 9-28В. Обязательно использовать кабельные вводы (доп.оборудование). Материал корпуса - нержавеющая сталь (для агрессивных сред). Монтаж настенный, в помещениях или на улице (tраб -70..+85°С, IP66/IP68, УХЛ1, ОМ1). Эксплуатация в составе комплексов ОПС, включая "Орион". Цвет желтый. | 18 800 | 18 800 | звоните
36 | Спектрон НПО | Спектрон-535-Exd-Н-УДП-01-HART | Прибор разработан для дистанционного запуска системы пожаротушения. Работает под управлением контроллера, активируется вручную в 2 действия. Предназначен для использования во взрывоопасных зонах. Взрывозащитная маркировка РВ Ex db I Mb / 1Ex db IIC T6 Gb / Ex tb IIIC T85ºC Db (зоны 1, 2, 21 и 22, включая рудники и шахты). Светодиодная индикация (дежурный режим мигание, пожар - непрерывно). Подключение по 4-х проводной ЛС, питание 9-28В. Интерфейс выхода: токовая петля 4-20 (HART). Обязательно использовать кабельные вводы (доп.оборудование). Материал корпуса - нержавеющая сталь (для агрессивных сред). Монтаж настенный, в помещениях или на улице (tраб -70..+85°С, IP66/IP68, УХЛ1, ОМ1). Эксплуатация в составе комплексов ОПС, включая "Орион". Цвет желтый. | 20 800 | 20 800 | звоните
37 | Спектрон НПО | Спектрон-535-Exd-Н-УДП-01-Modbus | Прибор разработан для дистанционного запуска системы пожаротушения. Работает под управлением контроллера, активируется вручную в 2 действия. Предназначен для использования во взрывоопасных зонах. Взрывозащитная маркировка РВ Ex db I Mb / 1Ex db IIC T6 Gb / Ex tb IIIC T85ºC Db (зоны 1, 2, 21 и 22, включая рудники и шахты). Светодиодная индикация (дежурный режим мигание, пожар - непрерывно). Подключение по 4-х проводной ЛС, питание 9-28В. Интерфейс выхода: RS-485 (Modbus). Обязательно использовать кабельные вводы (доп.оборудование). Материал корпуса - нержавеющая сталь (для агрессивных сред). Монтаж настенный, в помещениях или на улице (tраб -70..+85°С, IP66/IP68, УХЛ1, ОМ1). Эксплуатация в составе комплексов ОПС, включая "Орион". Цвет желтый. | 20 800 | 20 800 | звоните
38 | Магнито-Контакт | УДП 535-Ехd «Мороз» ПП | Прибор разработан для дистанционного запуска системы пожаротушения. Работает под управлением контроллера, активируется вручную (удаление стопора и чеки). Предназначен для использования во взрывоопасных зонах (как в помещениях, так и на улице, IP66). Взрывозащитная маркировка 1Ex db IIC T6…T5 Gb Х/ Ex tb IIIC T85°C…T100°C Db Х, Ex ia IIIC T85°C…T100°C Da Х. Применяется в искробезопасных цепях, питание 9-30В. Обязательно использовать кабельные вводы и Ex-заглушки. Материал корпуса - алюминиевый сплав. Светодиодная индикация (дежурный режим мигание, пожар - непрерывно). Монтаж настенный. | 7 100 | 7 100 | звоните
39 | Магнито-Контакт | УДП 535–50 Ex «Север» ПП 11-17 | Прибор разработан для дистанционного запуска системы пожаротушения. Работает под управлением контроллера, активируется вручную приводным элементом. Предназначен для использования во взрывоопасных зонах. Взрывозащитная маркировка 0Ex iа IIС Т6 Gа Х. Применяется в искробезопасных цепях, питание 9-30В. Материал корпуса - ABS пластик. Светодиодная индикация (дежурный режим мигание, пожар - непрерывно). Пластиковые вводы для проводников диаметром 11-17мм. Монтаж настенный, в помещениях (с доп.оборудованием возможно и на улице, IP66). | 6 988 | 6 988 | звоните
40 | Магнито-Контакт | УДП 535–50 Ex «Север» ПП 13-18 | Прибор разработан для дистанционного запуска системы пожаротушения. Работает под управлением контроллера, активируется вручную приводным элементом. Предназначен для использования во взрывоопасных зонах. Взрывозащитная маркировка 0Ex iа IIС Т6 Gа Х. Применяется в искробезопасных цепях, питание 9-30В. Материал корпуса - ABS пластик. Светодиодная индикация (дежурный режим мигание, пожар - непрерывно). Пластиковые вводы для проводников диаметром 13-18мм. Монтаж настенный, в помещениях (с доп.оборудованием возможно и на улице, IP66). | 7 147 | 7 147 | звоните
41 | Магнито-Контакт | УДП 535–50 Ex «Север» ПП 6-12 | Прибор разработан для дистанционного запуска системы пожаротушения. Работает под управлением контроллера, активируется вручную приводным элементом. Предназначен для использования во взрывоопасных зонах. Взрывозащитная маркировка 0Ex iа IIС Т6 Gа Х. Применяется в искробезопасных цепях, питание 9-30В. Материал корпуса - ABS пластик. Светодиодная индикация (дежурный режим мигание, пожар - непрерывно). Пластиковые вводы для проводников диаметром 6-12мм. Монтаж настенный, в помещениях (с доп.оборудованием возможно и на улице, IP66). | 6 679 | 6 679 | звоните
42 | Магнито-Контакт | УДП 535–50 Ex «Север» ПП МКВМ М20В | Прибор разработан для дистанционного запуска системы пожаротушения. Работает под управлением контроллера, активируется вручную приводным элементом. Предназначен для использования во взрывоопасных зонах. Взрывозащитная маркировка 0Ex iа IIС Т6 Gа Х. Применяется в искробезопасных цепях, питание 9-30В. Материал корпуса - ABS пластик. Светодиодная индикация (дежурный режим мигание, пожар - непрерывно). Кабельные вводы из нержавейки МКВМ в бронированном кабеле. Монтаж настенный, в помещениях (с доп.оборудованием возможно и на улице, IP66). | 12 195 | 12 195 | звоните
43 | Магнито-Контакт | УДП 535–50 Ex «Север» ПП МКВМ М20К | Прибор разработан для дистанционного запуска системы пожаротушения. Работает под управлением контроллера, активируется вручную приводным элементом. Предназначен для использования во взрывоопасных зонах. Взрывозащитная маркировка 0Ex iа IIС Т6 Gа Х. Применяется в искробезопасных цепях, питание 9-30В. Материал корпуса - ABS пластик. Светодиодная индикация (дежурный режим мигание, пожар - непрерывно). Кабельные вводы из нержавейки МКВМ для открытой прокладки. Монтаж настенный, в помещениях (с доп.оборудованием возможно и на улице, IP66). | 11 276 | 11 276 | звоните
44 | Магнито-Контакт | УДП 535–50 Ex «Север» ПП МКВМ М20КМ10 | Прибор разработан для дистанционного запуска системы пожаротушения. Работает под управлением контроллера, активируется вручную приводным элементом. Предназначен для использования во взрывоопасных зонах. Взрывозащитная маркировка 0Ex iа IIС Т6 Gа Х. Применяется в искробезопасных цепях, питание 9-30В. Материал корпуса - ABS пластик. Светодиодная индикация (дежурный режим мигание, пожар - непрерывно). Кабельные вводы из нержавейки МКВМ в металлорукаве РЗЦ диаметром 10мм. Монтаж настенный, в помещениях (с доп.оборудованием возможно и на улице, IP66). | 11 736 | 11 736 | звоните
45 | Магнито-Контакт | УДП 535–50 Ex «Север» ПП МКВМ М20КМ15 | Прибор разработан для дистанционного запуска системы пожаротушения. Работает под управлением контроллера, активируется вручную приводным элементом. Предназначен для использования во взрывоопасных зонах. Взрывозащитная маркировка 0Ex iа IIС Т6 Gа Х. Применяется в искробезопасных цепях, питание 9-30В. Материал корпуса - ABS пластик. Светодиодная индикация (дежурный режим мигание, пожар - непрерывно). Кабельные вводы из нержавейки МКВМ в металлорукаве РЗЦ диаметром 15мм. Монтаж настенный, в помещениях (с доп.оборудованием возможно и на улице, IP66). | 12 195 | 12 195 | звоните
46 | Магнито-Контакт | УДП 535–50 Ex «Север» ПП МКВМ М20Т1/2 | Прибор разработан для дистанционного запуска системы пожаротушения. Работает под управлением контроллера, активируется вручную приводным элементом. Предназначен для использования во взрывоопасных зонах. Взрывозащитная маркировка 0Ex iа IIС Т6 Gа Х. Применяется в искробезопасных цепях, питание 9-30В. Материал корпуса - ABS пластик. Светодиодная индикация (дежурный режим мигание, пожар - непрерывно). Кабельные вводы из нержавейки МКВМ (прокладка в трубе G1/2). Монтаж настенный, в помещениях (с доп.оборудованием возможно и на улице, IP66). | 11 276 | 11 276 | звоните
47 | Спектрон НПО | Спектрон-512-Exd-А-УДП-03 | Прибор разработан для дистанционной разблокировки аварийного выхода. Работает под управлением контроллера, активируется вручную в 2 действия: удалить пломбу и стекло, нажать кнопку; возврат - спец.ключом. Предназначен для использования во взрывоопасных зонах, в том числе с повышенным магнитным полем (в конструкции нет магнита). Взрывозащитная маркировка 1Ex db IIC T6 Gb / Ex tb IIIC T85ºC Db (зоны 1, 2, 21 и 22). Светодиодная индикация (дежурный режим мигание, пожар - непрерывно). Подключение по 2-х / 4-х проводной ЛС, питание 9-28В. Обязательно использовать кабельные вводы (доп.оборудование). Материал корпуса - алюминиевый сплав. Монтаж настенный, в помещениях или на улице (tраб -70..+85°С, IP66/IP68, УХЛ1, ОМ1). Эксплуатация в составе комплексов ОПС, включая "Орион". Цвет зеленый. | 16 074 | 16 074 | звоните
48 | Спектрон НПО | Спектрон-512-Exd-А-УДП-03-HART | Прибор разработан для дистанционной разблокировки аварийного выхода. Работает под управлением контроллера, активируется вручную в 2 действия: удалить пломбу и стекло, нажать кнопку; возврат - спец.ключом. Предназначен для использования во взрывоопасных зонах, в том числе с повышенным магнитным полем (в конструкции нет магнита). Взрывозащитная маркировка 1Ex db IIC T6 Gb / Ex tb IIIC T85ºC Db (зоны 1, 2, 21 и 22). Светодиодная индикация (дежурный режим мигание, пожар - непрерывно). Подключение по 4-х проводной ЛС, питание 9-28В. Интерфейс выхода: токовая петля 4-20 (HART). Обязательно использовать кабельные вводы (доп.оборудование). Материал корпуса - алюминиевый сплав. Монтаж настенный, в помещениях или на улице (tраб -70..+85°С, IP66/IP68, УХЛ1, ОМ1). Эксплуатация в составе комплексов ОПС, включая "Орион". Цвет зеленый. | 20 922 | 20 922 | звоните
49 | Спектрон НПО | Спектрон-512-Exd-А-УДП-03-Modbus | Прибор разработан для дистанционной разблокировки аварийного выхода. Работает под управлением контроллера, активируется вручную в 2 действия: удалить пломбу и стекло, нажать кнопку; возврат - спец.ключом. Предназначен для использования во взрывоопасных зонах, в том числе с повышенным магнитным полем (в конструкции нет магнита). Взрывозащитная маркировка 1Ex db IIC T6 Gb / Ex tb IIIC T85ºC Db (зоны 1, 2, 21 и 22). Светодиодная индикация (дежурный режим мигание, пожар - непрерывно). Подключение по 4-х проводной ЛС, питание 9-28В. Интерфейс выхода: RS-485 (Modbus). Обязательно использовать кабельные вводы (доп.оборудование). Материал корпуса - алюминиевый сплав. Монтаж настенный, в помещениях или на улице (tраб -70..+85°С, IP66/IP68, УХЛ1, ОМ1). Эксплуатация в составе комплексов ОПС, включая "Орион". Цвет зеленый. | 20 922 | 20 922 | звоните
50 | Спектрон НПО | Спектрон-512-Exd-Н-УДП-03 | Прибор разработан для дистанционной разблокировки аварийного выхода. Работает под управлением контроллера, активируется вручную в 2 действия: удалить пломбу и стекло, нажать кнопку; возврат - спец.ключом. Предназначен для использования во взрывоопасных зонах, в том числе с повышенным магнитным полем (в конструкции нет магнита). Взрывозащитная маркировка РВ Ex db I Mb / 1Ex db IIC T6 Gb / Ex tb IIIC T85ºC Db (зоны 1, 2, 21 и 22, включая рудники и шахты). Светодиодная индикация (дежурный режим мигание, пожар - непрерывно). Подключение по 2-х / 4-х проводной ЛС, питание 9-28В. Обязательно использовать кабельные вводы (доп.оборудование). Материал корпуса - нержавеющая сталь (для агрессивных сред). Монтаж настенный, в помещениях или на улице (tраб -70..+85°С, IP66/IP68, УХЛ1, ОМ1). Эксплуатация в составе комплексов ОПС, включая "Орион". Цвет зеленый. | 25 875 | 25 875 | звоните
51 | Спектрон НПО | Спектрон-512-Exd-Н-УДП-03-HART | Прибор разработан для дистанционной разблокировки аварийного выхода. Работает под управлением контроллера, активируется вручную в 2 действия: удалить пломбу и стекло, нажать кнопку; возврат - спец.ключом. Предназначен для использования во взрывоопасных зонах, в том числе с повышенным магнитным полем (в конструкции нет магнита). Взрывозащитная маркировка РВ Ex db I Mb / 1Ex db IIC T6 Gb / Ex tb IIIC T85ºC Db (зоны 1, 2, 21 и 22, включая рудники и шахты). Светодиодная индикация (дежурный режим мигание, пожар - непрерывно). Подключение по 4-х проводной ЛС, питание 9-28В. Интерфейс выхода: токовая петля 4-20 (HART). Обязательно использовать кабельные вводы (доп.оборудование). Материал корпуса - нержавеющая сталь (для агрессивных сред). Монтаж настенный, в помещениях или на улице (tраб -70..+85°С, IP66/IP68, УХЛ1, ОМ1). Эксплуатация в составе комплексов ОПС, включая "Орион". Цвет зеленый. | 31 834 | 31 834 | звоните
52 | Спектрон НПО | Спектрон-512-Exd-Н-УДП-03-Modbus | Прибор разработан для дистанционной разблокировки аварийного выхода. Работает под управлением контроллера, активируется вручную в 2 действия: удалить пломбу и стекло, нажать кнопку; возврат - спец.ключом. Предназначен для использования во взрывоопасных зонах, в том числе с повышенным магнитным полем (в конструкции нет магнита). Взрывозащитная маркировка РВ Ex db I Mb / 1Ex db IIC T6 Gb / Ex tb IIIC T85ºC Db (зоны 1, 2, 21 и 22, включая рудники и шахты). Светодиодная индикация (дежурный режим мигание, пожар - непрерывно). Подключение по 4-х проводной ЛС, питание 9-28В. Интерфейс выхода: RS-485 (Modbus). Обязательно использовать кабельные вводы (доп.оборудование). Материал корпуса - нержавеющая сталь (для агрессивных сред). Монтаж настенный, в помещениях или на улице (tраб -70..+85°С, IP66/IP68, УХЛ1, ОМ1). Эксплуатация в составе комплексов ОПС, включая "Орион". Цвет зеленый. | 31 834 | 31 834 | звоните
53 | Спектрон НПО | Спектрон-535-Exd-А-УДП-03 | Прибор разработан для дистанционной разблокировки аварийного выхода. Работает под управлением контроллера, активируется вручную в 2 действия. Предназначен для использования во взрывоопасных зонах. Взрывозащитная маркировка 1Ex db IIC T6 Gb / Ex tb IIIC T85ºC Db (зоны 1, 2, 21 и 22). Светодиодная индикация (дежурный режим мигание, пожар - непрерывно). Подключение по 2-х / 4-х проводной ЛС, питание 9-28В. Обязательно использовать кабельные вводы (доп.оборудование). Материал корпуса - алюминиевый сплав. Монтаж настенный, в помещениях или на улице (tраб -70..+85°С, IP66/IP68, УХЛ1, ОМ1). Эксплуатация в составе комплексов ОПС, включая "Орион". Цвет зеленый. | 8 900 | 8 900 | звоните
54 | Спектрон НПО | Спектрон-535-Exd-А-УДП-03-HART | Прибор разработан для дистанционной разблокировки аварийного выхода. Работает под управлением контроллера, активируется вручную в 2 действия. Предназначен для использования во взрывоопасных зонах. Взрывозащитная маркировка 1Ex db IIC T6 Gb / Ex tb IIIC T85ºC Db (зоны 1, 2, 21 и 22). Светодиодная индикация (дежурный режим мигание, пожар - непрерывно). Подключение по 4-х проводной ЛС, питание 9-28В. Интерфейс выхода: токовая петля 4-20 (HART). Обязательно использовать кабельные вводы (доп.оборудование). Материал корпуса - алюминиевый сплав. Монтаж настенный, в помещениях или на улице (tраб -70..+85°С, IP66/IP68, УХЛ1, ОМ1). Эксплуатация в составе комплексов ОПС, включая "Орион". Цвет зеленый. | 9 900 | 9 900 | звоните
55 | Спектрон НПО | Спектрон-535-Exd-А-УДП-03-Modbus | Прибор разработан для дистанционной разблокировки аварийного выхода. Работает под управлением контроллера, активируется вручную в 2 действия. Предназначен для использования во взрывоопасных зонах. Взрывозащитная маркировка 1Ex db IIC T6 Gb / Ex tb IIIC T85ºC Db (зоны 1, 2, 21 и 22). Светодиодная индикация (дежурный режим мигание, пожар - непрерывно). Подключение по 4-х проводной ЛС, питание 9-28В. Интерфейс выхода: RS-485 (Modbus). Обязательно использовать кабельные вводы (доп.оборудование). Материал корпуса - алюминиевый сплав. Монтаж настенный, в помещениях или на улице (tраб -70..+85°С, IP66/IP68, УХЛ1, ОМ1). Эксплуатация в составе комплексов ОПС, включая "Орион". Цвет зеленый. | 9 900 | 9 900 | звоните
56 | Спектрон НПО | Спектрон-535-Exd-Н-УДП-03 | Прибор разработан для дистанционной разблокировки аварийного выхода. Работает под управлением контроллера, активируется вручную в 2 действия. Предназначен для использования во взрывоопасных зонах. Взрывозащитная маркировка РВ Ex db I Mb / 1Ex db IIC T6 Gb / Ex tb IIIC T85ºC Db (зоны 1, 2, 21 и 22, включая рудники и шахты). Светодиодная индикация (дежурный режим мигание, пожар - непрерывно). Подключение по 2-х / 4-х проводной ЛС, питание 9-28В. Обязательно использовать кабельные вводы (доп.оборудование). Материал корпуса - нержавеющая сталь (для агрессивных сред). Монтаж настенный, в помещениях или на улице (tраб -70..+85°С, IP66/IP68, УХЛ1, ОМ1). Эксплуатация в составе комплексов ОПС, включая "Орион". Цвет зеленый. | 18 800 | 18 800 | звоните
57 | Спектрон НПО | Спектрон-535-Exd-Н-УДП-03-HART | Прибор разработан для дистанционной разблокировки аварийного выхода. Работает под управлением контроллера, активируется вручную в 2 действия. Предназначен для использования во взрывоопасных зонах. Взрывозащитная маркировка РВ Ex db I Mb / 1Ex db IIC T6 Gb / Ex tb IIIC T85ºC Db (зоны 1, 2, 21 и 22, включая рудники и шахты). Светодиодная индикация (дежурный режим мигание, пожар - непрерывно). Подключение по 4-х проводной ЛС, питание 9-28В. Интерфейс выхода: токовая петля 4-20 (HART). Обязательно использовать кабельные вводы (доп.оборудование). Материал корпуса - нержавеющая сталь (для агрессивных сред). Монтаж настенный, в помещениях или на улице (tраб -70..+85°С, IP66/IP68, УХЛ1, ОМ1). Эксплуатация в составе комплексов ОПС, включая "Орион". Цвет оранжевый. | 20 800 | 20 800 | звоните
58 | Спектрон НПО | Спектрон-535-Exd-Н-УДП-03-Modbus | Прибор разработан для дистанционной разблокировки аварийного выхода. Работает под управлением контроллера, активируется вручную в 2 действия. Предназначен для использования во взрывоопасных зонах. Взрывозащитная маркировка РВ Ex db I Mb / 1Ex db IIC T6 Gb / Ex tb IIIC T85ºC Db (зоны 1, 2, 21 и 22, включая рудники и шахты). Светодиодная индикация (дежурный режим мигание, пожар - непрерывно). Подключение по 4-х проводной ЛС, питание 9-28В. Интерфейс выхода: RS-485 (Modbus). Обязательно использовать кабельные вводы (доп.оборудование). Материал корпуса - нержавеющая сталь (для агрессивных сред). Монтаж настенный, в помещениях или на улице (tраб -70..+85°С, IP66/IP68, УХЛ1, ОМ1). Эксплуатация в составе комплексов ОПС, включая "Орион". Цвет зеленый. | 20 800 | 20 800 | звоните
59 | Магнито-Контакт | УДП 535-Ехd «Мороз» АВ | Прибор разработан для дистанционной разблокировки аварийного выхода. Работает под управлением контроллера, активируется вручную (удаление стопора и чеки). Предназначен для использования во взрывоопасных зонах (как в помещениях, так и на улице, IP66). Взрывозащитная маркировка 1Ex db IIC T6…T5 Gb Х/ Ex tb IIIC T85°C…T100°C Db Х, Ex ia IIIC T85°C…T100°C Da Х. Применяется в искробезопасных цепях, питание 9-30В. Обязательно использовать кабельные вводы и Ex-заглушки. Материал корпуса - алюминиевый сплав. Светодиодная индикация (дежурный режим мигание, пожар - непрерывно). Монтаж настенный. | 7 060 | 7 060 | звоните
60 | Магнито-Контакт | УДП 535-Ехd «Мороз» РД | Прибор разработан для дистанционной разблокировки аварийного выхода. Работает под управлением контроллера, активируется вручную (удаление стопора и чеки). Предназначен для использования во взрывоопасных зонах (как в помещениях, так и на улице, IP66). Взрывозащитная маркировка 1Ex db IIC T6…T5 Gb Х/ Ex tb IIIC T85°C…T100°C Db Х, Ex ia IIIC T85°C…T100°C Da Х. Применяется в искробезопасных цепях, питание 9-30В. Обязательно использовать кабельные вводы и Ex-заглушки. Материал корпуса - алюминиевый сплав. Светодиодная индикация (дежурный режим мигание, пожар - непрерывно). Монтаж настенный. | 7 100 | 7 100 | звоните
61 | Магнито-Контакт | УДП 535–50 Ex «Север» АВ 11-17 | Прибор разработан для дистанционной разблокировки аварийного выхода. Работает под управлением контроллера, активируется вручную приводным элементом. Предназначен для использования во взрывоопасных зонах. Взрывозащитная маркировка 0Ex iа IIС Т6 Gа Х. Применяется в искробезопасных цепях, питание 9-30В. Материал корпуса - ABS пластик. Светодиодная индикация (дежурный режим мигание, пожар - непрерывно). Пластиковые вводы для проводников диаметром 11-17мм. Монтаж настенный, в помещениях (с доп.оборудованием возможно и на улице, IP66). | 6 988 | 6 988 | звоните
62 | Магнито-Контакт | УДП 535–50 Ex «Север» АВ 13-18 | Прибор разработан для дистанционной разблокировки аварийного выхода. Работает под управлением контроллера, активируется вручную приводным элементом. Предназначен для использования во взрывоопасных зонах. Взрывозащитная маркировка 0Ex iа IIС Т6 Gа Х. Применяется в искробезопасных цепях, питание 9-30В. Материал корпуса - ABS пластик. Светодиодная индикация (дежурный режим мигание, пожар - непрерывно). Пластиковые вводы для проводников диаметром 13-18мм. Монтаж настенный, в помещениях (с доп.оборудованием возможно и на улице, IP66). | 7 147 | 7 147 | звоните
63 | Магнито-Контакт | УДП 535–50 Ex «Север» АВ 6-12 | Прибор разработан для дистанционной разблокировки аварийного выхода. Работает под управлением контроллера, активируется вручную приводным элементом. Предназначен для использования во взрывоопасных зонах. Взрывозащитная маркировка 0Ex iа IIС Т6 Gа Х. Применяется в искробезопасных цепях, питание 9-30В. Материал корпуса - ABS пластик. Светодиодная индикация (дежурный режим мигание, пожар - непрерывно). Пластиковые вводы для проводников диаметром 6-12мм. Монтаж настенный, в помещениях (с доп.оборудованием возможно и на улице, IP66). | 6 679 | 6 679 | звоните
64 | Магнито-Контакт | УДП 535–50 Ex «Север» АВ МКВМ М20В | Прибор разработан для дистанционной разблокировки аварийного выхода. Работает под управлением контроллера, активируется вручную приводным элементом. Предназначен для использования во взрывоопасных зонах. Взрывозащитная маркировка 0Ex iа IIС Т6 Gа Х. Применяется в искробезопасных цепях, питание 9-30В. Материал корпуса - ABS пластик. Светодиодная индикация (дежурный режим мигание, пожар - непрерывно). Кабельные вводы из нержавейки МКВМ в бронированном кабеле. Монтаж настенный, в помещениях (с доп.оборудованием возможно и на улице, IP66). | 12 195 | 12 195 | звоните
65 | Магнито-Контакт | УДП 535–50 Ex «Север» АВ МКВМ М20К | Прибор разработан для дистанционной разблокировки аварийного выхода. Работает под управлением контроллера, активируется вручную приводным элементом. Предназначен для использования во взрывоопасных зонах. Взрывозащитная маркировка 0Ex iа IIС Т6 Gа Х. Применяется в искробезопасных цепях, питание 9-30В. Материал корпуса - ABS пластик. Светодиодная индикация (дежурный режим мигание, пожар - непрерывно). Кабельные вводы из нержавейки МКВМ для открытой прокладки. Монтаж настенный, в помещениях (с доп.оборудованием возможно и на улице, IP66). | 11 276 | 11 276 | звоните
66 | Магнито-Контакт | УДП 535–50 Ex «Север» АВ МКВМ М20КМ10 | Прибор разработан для дистанционной разблокировки аварийного выхода. Работает под управлением контроллера, активируется вручную приводным элементом. Предназначен для использования во взрывоопасных зонах. Взрывозащитная маркировка 0Ex iа IIС Т6 Gа Х. Применяется в искробезопасных цепях, питание 9-30В. Материал корпуса - ABS пластик. Светодиодная индикация (дежурный режим мигание, пожар - непрерывно). Кабельные вводы из нержавейки МКВМ в металлорукаве РЗЦ диаметром 10мм. Монтаж настенный, в помещениях (с доп.оборудованием возможно и на улице, IP66). | 11 736 | 11 736 | звоните
67 | Магнито-Контакт | УДП 535–50 Ex «Север» АВ МКВМ М20КМ15 | Прибор разработан для дистанционной разблокировки аварийного выхода. Работает под управлением контроллера, активируется вручную приводным элементом. Предназначен для использования во взрывоопасных зонах. Взрывозащитная маркировка 0Ex iа IIС Т6 Gа Х. Применяется в искробезопасных цепях, питание 9-30В. Материал корпуса - ABS пластик. Светодиодная индикация (дежурный режим мигание, пожар - непрерывно). Кабельные вводы из нержавейки МКВМ в металлорукаве РЗЦ диаметром 15мм. Монтаж настенный, в помещениях (с доп.оборудованием возможно и на улице, IP66). | 12 195 | 12 195 | звоните
68 | Магнито-Контакт | УДП 535–50 Ex «Север» АВ МКВМ М20Т1/2 | Прибор разработан для дистанционной разблокировки аварийного выхода. Работает под управлением контроллера, активируется вручную приводным элементом. Предназначен для использования во взрывоопасных зонах. Взрывозащитная маркировка 0Ex iа IIС Т6 Gа Х. Применяется в искробезопасных цепях, питание 9-30В. Материал корпуса - ABS пластик. Светодиодная индикация (дежурный режим мигание, пожар - непрерывно). Кабельные вводы из нержавейки МКВМ (прокладка в трубе G1/2). Монтаж настенный, в помещениях (с доп.оборудованием возможно и на улице, IP66). | 11 276 | 11 276 | звоните
1.6 | Барьеры для искрозащиты
1 | Магнито-Контакт | АБИ-1 | Прибор создан для обеспечения безопасного включения взрывозащищённых приборов в ДПЛС под контролем ППКОП. Маркировка взрывозащиты [Ex ia Ga] IIB/IIC. Обеспечивает питание исполнительных устройств (при подключении меняет работу ППКОП). | 2 387 | 2 387 | звоните
2 | Магнито-Контакт | АБИ-2 | Прибор создан для обеспечения безопасного включения взрывозащищённых приборов в ДПЛС под контролем ППКОП. Контролирует 2 электроцепи (два канала). Маркировка взрывозащиты [Ex ia Ga] IIB/IIC. Обеспечивает питание исполнительных устройств (при подключении меняет работу ППКОП). | 2 387 | 2 387 | звоните
3 | Спектрон НПО | Спектрон-ИБ-01 | Устройство разработано для обеспечения искробезопасности цепи питания (1 канал) различных приборов в составе противопожарной системы, расположенных во взрывоопасных локациях с классом взрывоопасных смесей IIA, IIB, IIC, взрывозащитная маркировка [Ex ia I Ma] / [Ex ia Ga] IIC. Контролирует корректность работы цепи (КЗ, превышение тока), передает данные на ППКП. Параметры цепи: Um 12,5В; Uоi 12В; Iоi 500мА; Pо 6Вт; Соi 0,29мкФ; Lоi 0,16мГн. Электропитание от ШС, однополярное подключение. Монтаж за пределами взрывоопасных зон на DIN-рейку. IP42. | 6 555 | 6 555 | звоните
4 | Магнито-Контакт | БИСШ | Прибор создан для обеспечения безопасного включения взрывозащищённых приборов в ДПЛС под контролем ППКОП. Маркировка взрывозащиты [Ex ia Ga] IIB/IIC. | 9 276 | 9 276 | звоните
5 | Спектрон НПО | Спектрон-ИБ-02 | Устройство разработано для обеспечения искробезопасности шлейфа связи с ППКП (1 канал) приборов в составе противопожарной системы, расположенных во взрывоопасных локациях с классом взрывоопасных смесей IIA, IIB, IIC, взрывозащитная маркировка [Ex ia I Ma] / [Ex ia Ga] IIC. Контролирует корректность работы цепи (КЗ, превышение тока), передает данные на ППКП. Параметры цепи: Um 24,5В; Uоi 24В; Iоi 100мА; Pо 2,4Вт; Соi 0,075мкФ; Lоi 1,8мГн. Электропитание от ШС, однополярное подключение. Монтаж за пределами взрывоопасных зон на DIN-рейку. IP42. | 6 555 | 6 555 | звоните
6 | Спецприбор | БПЦ-IIB | Устройство разработано для обеспечения искробезопасности пусковых цепей (4-х проводные) различных автоматических установок и иных конечных приборов расположенных во взрывоопасных локациях с классом взрывоопасных смесей I, IIA, IIB. Контролирует корректность работы цепи, передает данные на ППКОП плюс подает питающее напряжение на нагрузку по управляющему сигналу. Параметры цепи: Um 250B, Io 0,4А, Uo 19,5B, Lо 0,8мГн, Со 1,4мкФ. | 12 384 | 11 517 | звоните
7 | Спецприбор | БПЦ-IIC | Устройство разработано для обеспечения искробезопасности пусковых цепей (4-х проводные) различных автоматических установок и иных конечных приборов расположенных во взрывоопасных локациях с классом взрывоопасных смесей I, IIA, IIB, IIC. Контролирует корректность работы цепи, передает данные на ППКОП плюс подает питающее напряжение на нагрузку по управляющему сигналу. Параметры цепи: Um 250B, Io 0,26А, Uo 19,5B, Lо 0,4мГн, Со 0,22мкФ. | 13 104 | 12 187 | звоните
8 | Спецприбор | УГИШ | Прибор создан с целью контроля исправности обычного (неискробезопасного) сигнального шлейфа (может быть как охранным, так и пожарным) и передачи данных о корректности его работы в искробезопасный сигнальный шлейф который подключается к ППКОП Яхонт-И. К прибору могут подключаться как обычные извещатели, так и взрывозащитные с маркировкой без искробезопасной цепи. Искробезопасность выхода обеспечивается гальванической развязкой и ограничением параметров цепи по емкости и индуктивности (Li 1мкГн; Сi 100пФ; Ui 48В; Ii 0,2A). Взрывозащитная маркировка [Exia] IIС, прибор монтируется на DIN-рейку за пределы взрывоопасных локаций. | 4 320 | 4 018 | звоните
9 | Спецприбор | УГИШ-01 | Прибор создан с целью контроля исправности обычного (неискробезопасного) сигнального шлейфа (может быть как охранным, так и пожарным) и передачи данных о корректности его работы в искробезопасный сигнальный шлейф который подключается к различным ППКОП (Яхонт-И и другие). К прибору могут подключаться как обычные извещатели, так и взрывозащитные с маркировкой без искробезопасной цепи. Искробезопасность выхода обеспечивается гальванической развязкой и ограничением параметров цепи по емкости и индуктивности (Li 1мкГн; Сi 100пФ; Ui 48В; Ii 0,2A). Взрывозащитная маркировка [Exia] IIС, прибор монтируется на DIN-рейку за пределы взрывоопасных локаций. | 4 464 | 4 152 | звоните
1.7 | Коммутационные взрывозащищенные изделия
1 | Спецприбор | КСРВ-i-2Т | Изделие создано с целью обеспечения взрывозащищенного соединения искробезопасных термокабелей друг с другом. Монтируется во взрывоопасных локациях класса 0 (и ниже). Два ввода со штуцерами для термокабелей диаметром 3-6,5 мм. Клеммная колодка WAGO (4х2+2х4 конт.). Маркировка взрывозащиты 0Ex ia IIC T6 Ga. Параметры искробезопасной цепи: Ui 36В, Ii 1А. Материал корпуса противоударный и антистатический пластик (армамид). Всепогодное исполнение, рабочая температура -55°С...+70°С, IP65. | 1 728 | 1 607 | звоните
2 | Спецприбор | КСРВ-i-4Т | Изделие создано с целью обеспечения взрывозащищенного соединения искробезопасных термокабелей друг с другом. Монтируется во взрывоопасных локациях класса 0 (и ниже). Четыре ввода со штуцерами для термокабелей диаметром 3-6,5 мм. Клеммная колодка WAGO (4х2+2х4 конт.). Маркировка взрывозащиты 0Ex ia IIC T6 Ga. Параметры искробезопасной цепи: Ui 36В, Ii 1А. Материал корпуса противоударный и антистатический пластик (армамид). Всепогодное исполнение, рабочая температура -55°С...+70°С, IP65. | 2 016 | 1 875 | звоните
3 | Спецприбор | КСРВ-i-1 | Изделие создано с целью обеспечения взрывозащищенного соединения различных искробезопасных устройств (искробезопасных электроцепей) друг с другом. Монтируется во взрывоопасных локациях класса 0 (и ниже). Один ввод со штуцером для сигнальных кабелей диаметром 4-8 мм. Клеммная колодка WAGO (4х2 конт.). Маркировка взрывозащиты 0Ex ia IIC T6 Ga. Параметры искробезопасной цепи: Ui 36В, Ii 1А. Материал корпуса противоударный и антистатический пластик (армамид). Всепогодное исполнение, рабочая температура -55°С...+70°С, IP65. | 1 584 | 1 473 | звоните
4 | Спецприбор | КСРВ-i-2 | Изделие создано с целью обеспечения взрывозащищенного соединения различных искробезопасных устройств (искробезопасных электроцепей) друг с другом, а также для разветвления электросигналов. Монтируется во взрывоопасных локациях класса 0 (и ниже). Два ввода со штуцерами для сигнальных кабелей диаметром 4-8 мм. Клеммная колодка WAGO (4х2 конт.). Маркировка взрывозащиты 0Ex ia IIC T6 Ga. Параметры искробезопасной цепи: Ui 36В, Ii 1А. Материал корпуса противоударный и антистатический пластик (армамид). Всепогодное исполнение, рабочая температура -55°С...+70°С, IP65. | 1 656 | 1 540 | звоните
5 | Спецприбор | КСРВ-i-2У | Изделие создано с целью обеспечения взрывозащищенного соединения различных искробезопасных устройств (искробезопасных электроцепей) друг с другом, а также для разветвления электросигналов. Монтируется во взрывоопасных локациях класса 0 (и ниже). Два ввода, расположенных под 90°, со штуцерами для сигнальных кабелей диаметром 4-8 мм. Клеммная колодка WAGO (4х2 конт.). Маркировка взрывозащиты 0Ex ia IIC T6 Ga. Параметры искробезопасной цепи: Ui 36В, Ii 1А. Материал корпуса противоударный и антистатический пластик (армамид). Всепогодное исполнение, рабочая температура -55°С...+70°С, IP65. | 1 656 | 1 540 | звоните
6 | Спецприбор | КСРВ-i-3 | Изделие создано с целью обеспечения взрывозащищенного соединения различных искробезопасных устройств (искробезопасных электроцепей) друг с другом, а также для разветвления электросигналов. Монтируется во взрывоопасных локациях класса 0 (и ниже). Три ввода со штуцерами для сигнальных кабелей диаметром 4-8 мм. Клеммная колодка WAGO (4х4 конт.). Маркировка взрывозащиты 0Ex ia IIC T6 Ga. Параметры искробезопасной цепи: Ui 36В, Ii 1А. Материал корпуса противоударный и антистатический пластик (армамид). Всепогодное исполнение, рабочая температура -55°С...+70°С, IP65. | 1 944 | 1 908 | звоните
7 | Спецприбор | КСРВ-i-4 | Изделие создано с целью обеспечения взрывозащищенного соединения различных искробезопасных устройств (искробезопасных электроцепей) друг с другом, а также для разветвления электросигналов. Монтируется во взрывоопасных локациях класса 0 (и ниже). Четыре ввода со штуцерами для сигнальных кабелей диаметром 4-8 мм. Клеммная колодка WAGO (4х4 конт.). Маркировка взрывозащиты 0Ex ia IIC T6 Ga. Параметры искробезопасной цепи: Ui 36В, Ii 1А. Материал корпуса противоударный и антистатический пластик (армамид). Всепогодное исполнение, рабочая температура -55°С...+70°С, IP65. | 2 016 | 1 875 | звоните
8 | Спецприбор | КСРВ-2 | Изделие создано с целью обеспечения взрывозащищенного соединения различных устройств (электроцепей) друг с другом. Монтируется во взрывоопасных локациях класса 1 (и ниже). Два кабельных ввода без штуцеров и колодки с клеммами (и то, и то покупается дополнительно). Диаметр подсоединяемого кабеля 5-10 мм. Маркировка взрывозащиты 1Ex db IIB T6 Gb. Материал корпуса противоударный и антистатический пластик. Всепогодное исполнение, рабочая температура - 60°С...+70°С, IP66/67. | 2 448 | 2 277 | звоните
9 | Спектрон НПО | Спектрон-КВ-Exe-П | Изделие создано с целью обеспечения взрывозащищенного соединения различных устройств (электроцепей) друг с другом. Проходная. Монтируется во взрывоопасных локациях классов 1, 2 (кроме ацетилена). Два кабельных ввода типа ВМ-Х2. Диаметр подсоединяемого кабеля 6-12 мм. Клеммные винтовые зажимы (2 типа, 6 клемм), сечение проводников 0,5 – 2,5 мм2. Маркировка взрывозащиты 1Ex e IIC T6…T5 Gb. Материал корпуса противоударный пластик. Всепогодное исполнение, рабочая температура - 60°С...+85(100)°С, IP66/68, УХЛ1. | 2 650 | 2 650 | звоните
10 | Спектрон НПО | Спектрон-КВ-Exe-У | Изделие создано с целью обеспечения взрывозащищенного соединения различных устройств (электроцепей) друг с другом. Угловая. Монтируется во взрывоопасных локациях классов 1, 2 (кроме ацетилена). Два кабельных ввода типа ВМ-Х2. Диаметр подсоединяемого кабеля 6-12 мм. Клеммные винтовые зажимы (2 типа, 6 шт.), сечение проводников 0,5 – 2,5 мм2. Маркировка взрывозащиты 1Ex e IIC T6…T5 Gb. Материал корпуса противоударный пластик. Всепогодное исполнение, рабочая температура - 60°С...+85(100)°С, IP66/68, УХЛ1. | 2 650 | 2 650 | звоните
11 | Спектрон НПО | Спектрон-ККВ-Exi-П | Изделие создано с целью обеспечения взрывозащищенного соединения различных устройств (искробезопасных электроцепей) друг с другом. Проходная. Монтируется во взрывоопасных зонах с потенциальными смесями газов и паров с воздухом категорий IIA, IIВ, IIС и IIIС. Два кабельных ввода типа PG9. Диаметр обжимаемого кабеля 4-8 мм. Клеммные винтовые зажимы (2 шт.), сечение проводников 0,08 – 2,5 мм2. Маркировка взрывозащиты 0Ex ia IIC T6…T5 Ga X / Ex ia IIIC T85°C…T100°С Da X. Материал корпуса противоударный пластик. Всепогодное исполнение, рабочая температура - 60°С...+100°С, IP66/68, УХЛ1. | 2 410 | 2 410 | звоните
12 | Спектрон НПО | Спектрон-ККВ-Exi-У | Изделие создано с целью обеспечения взрывозащищенного соединения различных устройств (искробезопасных электроцепей) друг с другом. Угловая. Монтируется во взрывоопасных зонах с потенциальными смесями газов и паров с воздухом категорий IIA, IIВ, IIС и IIIС. Два кабельных ввода типа PG9. Диаметр обжимаемого кабеля 4-8 мм. Клеммные винтовые зажимы (2 шт.), сечение проводников 0,08 – 2,5 мм2. Маркировка взрывозащиты 0Ex ia IIC T6…T5 Ga X / Ex ia IIIC T85°C…T100°С Da X. Материал корпуса противоударный пластик. Всепогодное исполнение, рабочая температура - 60°С...+100°С, IP66/68, УХЛ1. | 2 410 | 2 410 | звоните
13 | Спектрон НПО | Спектрон-МК-04-Exi-П | Изделие создано с целью обеспечения взрывозащищенного соединения различных устройств (искробезопасных электроцепей) друг с другом. Проходная. Монтируется во взрывоопасных зонах с потенциальными смесями газов и паров с воздухом категорий IIA, IIВ и IIС. Два кабельных ввода типа PG9. Диаметр обжимаемого кабеля 4-8 мм. Клеммные винтовые зажимы (2 шт.), сечение проводников 0,08 – 2,5 мм2. Маркировка взрывозащиты 0Ex ia IIC T6…T5 Ga X / Ex ia IIIC T85°C…T100°С Da X. Материал корпуса противоударный пластик. Всепогодное исполнение, рабочая температура - 60°С...+100°С, IP66/68, УХЛ1. | 2 180 | 2 180 | звоните
14 | Спектрон НПО | Спектрон-МК-04-Exi-У | Изделие создано с целью обеспечения взрывозащищенного соединения различных устройств (искробезопасных электроцепей) друг с другом. Угловая. Монтируется во взрывоопасных зонах с потенциальными смесями газов и паров с воздухом категорий IIA, IIВ и IIС. Два кабельных ввода типа PG9. Диаметр обжимаемого кабеля 4-8 мм. Клеммные винтовые зажимы (2 шт.), сечение проводников 0,08 – 2,5 мм2. Маркировка взрывозащиты 0Ex ia IIC T6…T5 Ga X / Ex ia IIIC T85°C…T100°С Da X. Материал корпуса противоударный пластик. Всепогодное исполнение, рабочая температура - 60°С...+100°С, IP66/68, УХЛ1. | 2 180 | 2 180 | звоните
15 | Спецприбор | КСРВ-2-К | Изделие создано с целью обеспечения взрывозащищенного соединения различных устройств (электроцепей) друг с другом. Монтируется во взрывоопасных локациях класса 1 (и ниже). Два кабельных ввода без штуцеров. Клеммная колодка WAGO (4х2конт.). Диаметр подсоединяемого кабеля 5-10 мм. Маркировка взрывозащиты 1Ex db IIB T6 Gb. Материал корпуса противоударный и антистатический пластик. Всепогодное исполнение, рабочая температура - 60°С...+70°С, IP66/67. | 3 240 | 3 013 | звоните
16 | Спецприбор | КСРВ-2У | Изделие создано с целью обеспечения взрывозащищенного соединения различных устройств (электроцепей) друг с другом. Монтируется во взрывоопасных локациях класса 1 (и ниже). Два кабельных ввода, расположены под углом 90°, без штуцеров и колодки с клеммами (и то, и то покупается дополнительно). Диаметр подсоединяемого кабеля 5-10 мм. Маркировка взрывозащиты 1Ex db IIB T6 Gb. Материал корпуса противоударный и антистатический пластик. Всепогодное исполнение, рабочая температура - 60°С...+70°С, IP66/67. | 2 448 | 2 277 | звоните
17 | Спецприбор | КСРВ-2У-К | Изделие создано с целью обеспечения взрывозащищенного соединения различных устройств (электроцепей) друг с другом. Монтируется во взрывоопасных локациях класса 1 (и ниже). Два кабельных ввода расположены под углом 90°, без штуцеров. Клеммная колодка WAGO (4х2конт.). Диаметр подсоединяемого кабеля 5-10 мм. Маркировка взрывозащиты 1Ex db IIB T6 Gb. Материал корпуса противоударный и антистатический пластик. Всепогодное исполнение, рабочая температура - 60°С...+70°С, IP66/67. | 3 240 | 3 013 | звоните
18 | Спецприбор | КСРВ-3 | Изделие создано с целью обеспечения взрывозащищенного соединения различных устройств (электроцепей) друг с другом или разветвления сигнала. Монтируется во взрывоопасных локациях класса 1 (и ниже). Три кабельных ввода без штуцеров и колодки с клеммами (и то, и то покупается дополнительно). Диаметр подсоединяемого кабеля 5-10 мм. Маркировка взрывозащиты 1Ex db IIB T6 Gb. Материал корпуса противоударный и антистатический пластик. Всепогодное исполнение, рабочая температура - 60°С...+70°С, IP66/67. | 2 520 | 2 344 | звоните
19 | Спектрон НПО | Спектрон-КВ-Exe-Т | Изделие создано с целью обеспечения взрывозащищенного соединения различных устройств (электроцепей) друг с другом и/или разветвления сигнала. Тройниковая. Монтируется во взрывоопасных локациях классов 1, 2 (кроме ацетилена). Три кабельных ввода типа ВМ-Х2. Диаметр подсоединяемого кабеля 6-12 мм. Клеммные винтовые зажимы (2 типа, 10 шт.), сечение проводников 0,5 – 2,5 мм2. Маркировка взрывозащиты 1Ex e IIC T6…T5 Gb. Материал корпуса противоударный пластик. Всепогодное исполнение, рабочая температура - 60°С...+85(100)°С, IP66/68, УХЛ1. | 2 750 | 2 750 | звоните
20 | Спектрон НПО | Спектрон-ККВ-Exi-Т | Изделие создано с целью обеспечения взрывозащищенного соединения различных устройств (искробезопасных электроцепей) друг с другом и/или разветвления сигнала. Тройниковая. Монтируется во взрывоопасных зонах с потенциальными смесями газов и паров с воздухом категорий IIA, IIВ, IIС и IIIС. Два кабельных ввода типа PG9. Диаметр обжимаемого кабеля 4-8 мм. Клеммные винтовые зажимы (4 шт.), сечение проводников 0,08 – 2,5 мм2. Маркировка взрывозащиты 0Ex ia IIC T6…T5 Ga X / Ex ia IIIC T85°C…T100°С Da X. Материал корпуса противоударный пластик. Всепогодное исполнение, рабочая температура - 60°С...+100°С, IP66/68, УХЛ1. | 2 480 | 2 480 | звоните
21 | Спектрон НПО | Спектрон-МК-04-Exi-Т | Изделие создано с целью обеспечения взрывозащищенного соединения различных устройств (искробезопасных электроцепей) друг с другом и/или разветвления сигнала. Тройниковая. Монтируется во взрывоопасных зонах с потенциальными смесями газов и паров с воздухом категорий IIA, IIВ и IIС. Два кабельных ввода типа PG9. Диаметр обжимаемого кабеля 4-8 мм. Клеммные винтовые зажимы (4 шт.), сечение проводников 0,08 – 2,5 мм2. Маркировка взрывозащиты 0Ex ia IIC T6…T5 Ga X / Ex ia IIIC T85°C…T100°С Da X. Материал корпуса противоударный пластик. Всепогодное исполнение, рабочая температура - 60°С...+100°С, IP66/68, УХЛ1. | 2 310 | 2 310 | звоните
22 | Спецприбор | КСРВ-3-К | Изделие создано с целью обеспечения взрывозащищенного соединения различных устройств (электроцепей) друг с другом или разветвления электросигналов. Монтируется во взрывоопасных локациях класса 1 (и ниже). Три кабельных ввода без штуцеров. Клеммная колодка WAGO (4х4конт.). Диаметр подсоединяемого кабеля 5-10 мм. Маркировка взрывозащиты 1Ex db IIB T6 Gb. Материал корпуса противоударный и антистатический пластик. Всепогодное исполнение, рабочая температура - 60°С...+70°С, IP66/67. | 3 744 | 3 482 | звоните
23 | Спецприбор | КСРВ-4 | Изделие создано с целью обеспечения взрывозащищенного соединения различных устройств (электроцепей) друг с другом или разветвления сигнала. Монтируется во взрывоопасных локациях класса 1 (и ниже). Четыре кабельных ввода без штуцеров и колодки с клеммами (и то, и то покупается дополнительно). Диаметр подсоединяемого кабеля 5-10 мм. Маркировка взрывозащиты 1Ex db IIB T6 Gb. Материал корпуса противоударный и антистатический пластик. Всепогодное исполнение, рабочая температура - 60°С...+70°С, IP66/67. | 2 592 | 2 411 | звоните
24 | Спектрон НПО | Спектрон-КВ-Exe-К | Изделие создано с целью обеспечения взрывозащищенного соединения различных устройств (электроцепей) друг с другом и/или разветвления сигнала. Крестовая. Монтируется во взрывоопасных локациях классов 1, 2 (кроме ацетилена). Четыре кабельных ввода типа ВМ-Х2. Диаметр подсоединяемого кабеля 6-12 мм. Клеммные винтовые зажимы (2 типа, 10 шт.), сечение проводников 0,5 – 2,5 мм2. Маркировка взрывозащиты 1Ex e IIC T6…T5 Gb. Материал корпуса противоударный пластик. Всепогодное исполнение, рабочая температура - 60°С...+85(100)°С, IP66/68, УХЛ1. | 2 850 | 2 850 | звоните
25 | Спектрон НПО | Спектрон-ККВ-Exi-К | Изделие создано с целью обеспечения взрывозащищенного соединения различных устройств (искробезопасных электроцепей) друг с другом и/или разветвления сигнала. Крестовая. Монтируется во взрывоопасных зонах с потенциальными смесями газов и паров с воздухом категорий IIA, IIВ, IIС и IIIС. Два кабельных ввода типа PG9. Диаметр обжимаемого кабеля 4-8 мм. Клеммные винтовые зажимы (4 шт.), сечение проводников 0,08 – 2,5 мм2. Маркировка взрывозащиты 0Ex ia IIC T6…T5 Ga X / Ex ia IIIC T85°C…T100°С Da X. Материал корпуса противоударный пластик. Всепогодное исполнение, рабочая температура - 60°С...+100°С, IP66/68, УХЛ1. | 2 550 | 2 550 | звоните
26 | Спектрон НПО | Спектрон-МК-04-Exi-К | Изделие создано с целью обеспечения взрывозащищенного соединения различных устройств (искробезопасных электроцепей) друг с другом и/или разветвления сигнала. Крестовая. Монтируется во взрывоопасных зонах с потенциальными смесями газов и паров с воздухом категорий IIA, IIВ и IIС. Два кабельных ввода типа PG9. Диаметр обжимаемого кабеля 4-8 мм. Клеммные винтовые зажимы (4 шт.), сечение проводников 0,08 – 2,5 мм2. Маркировка взрывозащиты 0Ex ia IIC T6…T5 Ga X / Ex ia IIIC T85°C…T100°С Da X. Материал корпуса противоударный пластик. Всепогодное исполнение, рабочая температура - 60°С...+100°С, IP66/68, УХЛ1. | 2 450 | 2 450 | звоните
27 | Спецприбор | КСРВ-4-К | Изделие создано с целью обеспечения взрывозащищенного соединения различных устройств (электроцепей) друг с другом или разветвления электросигналов. Монтируется во взрывоопасных локациях класса 1 (и ниже). Четыре кабельных ввода без штуцеров. Клеммная колодка WAGO (4х4конт.). Диаметр подсоединяемого кабеля 5-10 мм. Маркировка взрывозащиты 1Ex db IIB T6 Gb. Материал корпуса противоударный и антистатический пластик. Всепогодное исполнение, рабочая температура - 60°С...+70°С, IP66/67. | 3 816 | 3 549 | звоните
28 | Спектрон НПО | Спектрон-КВ-Exd-Н 290х260х170 | Изделие создано с целью обеспечения взрывозащищенного соединения электроцепей, размещения и взаимного подключения различных приборов в составе ОПС и подобных систем во взрывоопасных локациях практически любых типов. Взрывозащитная маркировка РВ Ex db I Mb / 1Ex db IIC T6…T3 Gb (кроме ацетилена) / Ex tb IIIC T85°C…T200°C Db. Установка устройств внутри производится на монтажную панель. Материал нержавеющая сталь (сварная конструкция), для агрессивных сред. Кол-во кабельных вводов определяется их типом (до 10 шт., приобретаются отдельно). Предназначена для работы в максимально суровых климатических условиях: -70ºC..+85-+200ºC (Т6-Т3), IP66/IP68, УХЛ1, ОМ1. Габаритные размеры 290х260х170 мм, масса 30 кг. | 64 570 | 64 570 | звоните
29 | Спектрон НПО | Спектрон-КВ-Exd-Н 345х310х170 | Изделие создано с целью обеспечения взрывозащищенного соединения электроцепей, размещения и взаимного подключения различных приборов в составе ОПС и подобных систем во взрывоопасных локациях практически любых типов. Взрывозащитная маркировка РВ Ex db I Mb / 1Ex db IIC T6…T3 Gb (кроме ацетилена) / Ex tb IIIC T85°C…T200°C Db. Установка устройств внутри производится на монтажную панель. Материал нержавеющая сталь (сварная конструкция), для агрессивных сред. Кол-во кабельных вводов определяется их типом (до 10 шт., приобретаются отдельно). Предназначена для работы в максимально суровых климатических условиях: -70ºC..+85-+200ºC (Т6-Т3), IP66/IP68, УХЛ1, ОМ1. Габаритные размеры 345х310х170 мм, масса 43 кг. | 89 500 | 89 500 | звоните
30 | Спектрон НПО | Спектрон-КВ-Exd-Н 345х310х275 | Изделие создано с целью обеспечения взрывозащищенного соединения электроцепей, размещения и взаимного подключения различных приборов в составе ОПС и подобных систем во взрывоопасных локациях практически любых типов. Взрывозащитная маркировка РВ Ex db I Mb / 1Ex db IIC T6…T3 Gb (кроме ацетилена) / Ex tb IIIC T85°C…T200°C Db. Установка устройств внутри производится на монтажную панель. Материал нержавеющая сталь (сварная конструкция), для агрессивных сред. Кол-во кабельных вводов определяется их типом (до 21 шт., приобретаются отдельно). Предназначена для работы в максимально суровых климатических условиях: -70ºC..+85-+200ºC (Т6-Т3), IP66/IP68, УХЛ1, ОМ1. Габаритные размеры 345х310х275 мм, масса 53 кг. | 93 500 | 93 500 | звоните
31 | Спектрон НПО | Спектрон-КВ-Exd-Н 435х350х180 | Изделие создано с целью обеспечения взрывозащищенного соединения электроцепей, размещения и взаимного подключения различных приборов в составе ОПС и подобных систем во взрывоопасных локациях практически любых типов. Взрывозащитная маркировка РВ Ex db I Mb / 1Ex db IIC T6…T3 Gb (кроме ацетилена) / Ex tb IIIC T85°C…T200°C Db. Установка устройств внутри производится на монтажную панель. Материал нержавеющая сталь (сварная конструкция), для агрессивных сред. Кол-во кабельных вводов определяется их типом (до 12 шт., приобретаются отдельно). Предназначена для работы в максимально суровых климатических условиях: -70ºC..+85-+200ºC (Т6-Т3), IP66/IP68, УХЛ1, ОМ1. Габаритные размеры 435х350х180 мм, масса 60 кг. | 125 004 | 125 004 | звоните
32 | Спектрон НПО | Спектрон-КВ-Exd-Н 435х350х315 | Изделие создано с целью обеспечения взрывозащищенного соединения электроцепей, размещения и взаимного подключения различных приборов в составе ОПС и подобных систем во взрывоопасных локациях практически любых типов. Взрывозащитная маркировка РВ Ex db I Mb / 1Ex db IIC T6…T3 Gb (кроме ацетилена) / Ex tb IIIC T85°C…T200°C Db. Установка устройств внутри производится на монтажную панель. Материал нержавеющая сталь (сварная конструкция), для агрессивных сред. Кол-во кабельных вводов определяется их типом (до 16 шт., приобретаются отдельно). Предназначена для работы в максимально суровых климатических условиях: -70ºC..+85-+200ºC (Т6-Т3), IP66/IP68, УХЛ1, ОМ1. Габаритные размеры 435х350х315 мм, масса 80 кг. | 140 000 | 140 000 | звоните
33 | Спектрон НПО | Спектрон-КВ-Exd-Н 635х465х255 | Изделие создано с целью обеспечения взрывозащищенного соединения электроцепей, размещения и взаимного подключения различных приборов в составе ОПС и подобных систем во взрывоопасных локациях практически любых типов. Взрывозащитная маркировка РВ Ex db I Mb / 1Ex db IIC T6…T3 Gb (кроме ацетилена) / Ex tb IIIC T85°C…T200°C Db. Установка устройств внутри производится на монтажную панель. Материал нержавеющая сталь (сварная конструкция), для агрессивных сред. Кол-во кабельных вводов определяется их типом (до 48 шт., приобретаются отдельно). Предназначена для работы в максимально суровых климатических условиях: -70ºC..+85-+200ºC (Т6-Т3), IP66/IP68, УХЛ1, ОМ1. Габаритные размеры 635х465х255 мм, масса 135 кг. | 240 000 | 240 000 | звоните
34 | Спектрон НПО | Спектрон-КВ-Exd-Н 635х465х355 | Изделие создано с целью обеспечения взрывозащищенного соединения электроцепей, размещения и взаимного подключения различных приборов в составе ОПС и подобных систем во взрывоопасных локациях практически любых типов. Взрывозащитная маркировка РВ Ex db I Mb / 1Ex db IIC T6…T3 Gb (кроме ацетилена) / Ex tb IIIC T85°C…T200°C Db. Установка устройств внутри производится на монтажную панель. Материал нержавеющая сталь (сварная конструкция), для агрессивных сред. Кол-во кабельных вводов определяется их типом (до 60 шт., приобретаются отдельно). Предназначена для работы в максимально суровых климатических условиях: -70ºC..+85-+200ºC (Т6-Т3), IP66/IP68, УХЛ1, ОМ1. Габаритные размеры 635х465х355 мм, масса 160 кг. | 260 000 | 260 000 | звоните
35 | Спектрон НПО | Спектрон-КВ-Exd-Н-ЭП 290х260х170 | Изделие создано с целью обеспечения взрывозащищенного соединения электроцепей, размещения и взаимного подключения различных приборов в составе ОПС и подобных систем во взрывоопасных локациях практически любых типов. Взрывозащитная маркировка РВ Ex db I Mb / 1Ex db IIC T6…T3 Gb (кроме ацетилена) / Ex tb IIIC T85°C…T200°C Db. Установка устройств внутри производится на монтажную панель. Встроенный автоматический электроподогрев. Материал нержавеющая сталь (сварная конструкция), для агрессивных сред. Кол-во кабельных вводов определяется их типом (до 10 шт., приобретаются отдельно), для заземления предусмотрены отдельные места. Предназначена для работы в максимально суровых климатических условиях: -70ºC..+85-+200ºC (Т6-Т3), IP66/IP68, УХЛ1, ОМ1. Габаритные размеры 290х260х170 мм, масса 30 кг. | 74 570 | 74 570 | звоните
36 | Спектрон НПО | Спектрон-КВ-Exd-Н-ЭП 345х310х170 | Изделие создано с целью обеспечения взрывозащищенного соединения электроцепей, размещения и взаимного подключения различных приборов в составе ОПС и подобных систем во взрывоопасных локациях практически любых типов. Взрывозащитная маркировка РВ Ex db I Mb / 1Ex db IIC T6…T3 Gb (кроме ацетилена) / Ex tb IIIC T85°C…T200°C Db. Установка устройств внутри производится на монтажную панель. Встроенный автоматический электроподогрев. Материал нержавеющая сталь (сварная конструкция), для агрессивных сред. Кол-во кабельных вводов определяется их типом (до 10 шт., приобретаются отдельно), для заземления предусмотрены отдельные места. Предназначена для работы в максимально суровых климатических условиях: -70ºC..+85-+200ºC (Т6-Т3), IP66/IP68, УХЛ1, ОМ1. Габаритные размеры 345х310х170 мм, масса 43 кг. | 99 500 | 99 500 | звоните
37 | Спектрон НПО | Спектрон-КВ-Exd-Н-ЭП 345х310х275 | Изделие создано с целью обеспечения взрывозащищенного соединения электроцепей, размещения и взаимного подключения различных приборов в составе ОПС и подобных систем во взрывоопасных локациях практически любых типов. Взрывозащитная маркировка РВ Ex db I Mb / 1Ex db IIC T6…T3 Gb (кроме ацетилена) / Ex tb IIIC T85°C…T200°C Db. Установка устройств внутри производится на монтажную панель. Встроенный автоматический электроподогрев. Материал нержавеющая сталь (сварная конструкция), для агрессивных сред. Кол-во кабельных вводов определяется их типом (до 21 шт., приобретаются отдельно), для заземления предусмотрены отдельные места. Предназначена для работы в максимально суровых климатических условиях: -70ºC..+85-+200ºC (Т6-Т3), IP66/IP68, УХЛ1, ОМ1. Габаритные размеры 345х310х275 мм, масса 53 кг. | 103 500 | 103 500 | звоните
38 | Спектрон НПО | Спектрон-КВ-Exd-Н-ЭП 435х350х180 | Изделие создано с целью обеспечения взрывозащищенного соединения электроцепей, размещения и взаимного подключения различных приборов в составе ОПС и подобных систем во взрывоопасных локациях практически любых типов. Взрывозащитная маркировка РВ Ex db I Mb / 1Ex db IIC T6…T3 Gb (кроме ацетилена) / Ex tb IIIC T85°C…T200°C Db. Установка устройств внутри производится на монтажную панель. Встроенный автоматический электроподогрев. Материал нержавеющая сталь (сварная конструкция), для агрессивных сред. Кол-во кабельных вводов определяется их типом (до 12 шт., приобретаются отдельно), для заземления предусмотрены отдельные места. Предназначена для работы в максимально суровых климатических условиях: -70ºC..+85-+200ºC (Т6-Т3), IP66/IP68, УХЛ1, ОМ1. Габаритные размеры 435х350х180 мм, масса 60 кг. | 135 004 | 135 004 | звоните
39 | Спектрон НПО | Спектрон-КВ-Exd-Н-ЭП 435х350х315 | Изделие создано с целью обеспечения взрывозащищенного соединения электроцепей, размещения и взаимного подключения различных приборов в составе ОПС и подобных систем во взрывоопасных локациях практически любых типов. Взрывозащитная маркировка РВ Ex db I Mb / 1Ex db IIC T6…T3 Gb (кроме ацетилена) / Ex tb IIIC T85°C…T200°C Db. Установка устройств внутри производится на монтажную панель. Встроенный автоматический электроподогрев. Материал нержавеющая сталь (сварная конструкция), для агрессивных сред. Кол-во кабельных вводов определяется их типом (до 16 шт., приобретаются отдельно), для заземления предусмотрены отдельные места. Предназначена для работы в максимально суровых климатических условиях: -70ºC..+85-+200ºC (Т6-Т3), IP66/IP68, УХЛ1, ОМ1. Габаритные размеры 435х350х315 мм, масса 80 кг. | 150 000 | 150 000 | звоните
40 | Спектрон НПО | Спектрон-КВ-Exd-Н-ЭП 635х465х255 | Изделие создано с целью обеспечения взрывозащищенного соединения электроцепей, размещения и взаимного подключения различных приборов в составе ОПС и подобных систем во взрывоопасных локациях практически любых типов. Взрывозащитная маркировка РВ Ex db I Mb / 1Ex db IIC T6…T3 Gb (кроме ацетилена) / Ex tb IIIC T85°C…T200°C Db. Установка устройств внутри производится на монтажную панель. Встроенный автоматический электроподогрев. Материал нержавеющая сталь (сварная конструкция), для агрессивных сред. Кол-во кабельных вводов определяется их типом (до 48 шт., приобретаются отдельно), для заземления предусмотрены отдельные места. Предназначена для работы в максимально суровых климатических условиях: -70ºC..+85-+200ºC (Т6-Т3), IP66/IP68, УХЛ1, ОМ1. Габаритные размеры 635х465х255 мм, масса 135 кг. | 250 000 | 250 000 | звоните
41 | Спектрон НПО | Спектрон-КВ-Exd-Н-ЭП 635х465х355 | Изделие создано с целью обеспечения взрывозащищенного соединения электроцепей, размещения и взаимного подключения различных приборов в составе ОПС и подобных систем во взрывоопасных локациях практически любых типов. Взрывозащитная маркировка РВ Ex db I Mb / 1Ex db IIC T6…T3 Gb (кроме ацетилена) / Ex tb IIIC T85°C…T200°C Db. Установка устройств внутри производится на монтажную панель. Встроенный автоматический электроподогрев. Материал нержавеющая сталь (сварная конструкция), для агрессивных сред. Кол-во кабельных вводов определяется их типом (до 60 шт., приобретаются отдельно), для заземления предусмотрены отдельные места. Предназначена для работы в максимально суровых климатических условиях: -70ºC..+85-+200ºC (Т6-Т3), IP66/IP68, УХЛ1, ОМ1. Габаритные размеры 635х465х355 мм, масса 160 кг. | 270 000 | 270 000 | звоните
42 | Спецприбор | ШБМ12 | Ввод для проведения кабеля в броне, в металлорукаве (диаметр 12мм), а также трубе 3/4". Одинарное уплотнение кольцами. Используется со взрывозащищенными приборами. | 600 | 558 | звоните
43 | Спецприбор | ШБМ15 | Ввод для проведения кабеля в броне, в металлорукаве (диаметр 15мм), а также трубе 3/4". Одинарное уплотнение кольцами. Используется со взрывозащищенными приборами. | 624 | 580 | звоните
44 | Спецприбор | ШТ | Ввод для проведения кабеля в трубе G1/2 и присоединения его к коробке КСРВ. | 228 | 212 | звоните
45 | Спецприбор | ШМ | Кабельный ввод с метрической резьбой М20х1,5 для подключения взрывозащищенных приборов. | 240 | 223 | звоните
1.8 | Приборы приемно-контрольные взрывозащищенные
1 | Спецприбор | БР | Устройство применяется вместе с ППКП Яхонт-ППУ/Яхонт-ППУ-ПК с целью активации исполнительных устройств компонентов АСПТ с повышенной мощностью (U-ком. 250В, I-ком. до 10А). Оснащен входом для получения командного сигнала с выхода XT7 контрольного прибора и 3 реле на выходе. К одному XT7 можно подключить 2 БР. | 3 888 | 3 616 | звоните
2 | Спецприбор | ИРМ | Устройство применяется вместе с ППКП/ППКОП Яхонт или иными приборами для трансформации сигналов стандарта RS-485 в дискретные сигналы типа «сухой контакт» (Норма или Тревога), которые в дальнейшем передаются на центральный пульт системы (ПЦН). Напряжение/ток коммутации 60В, 0,25А. | 2 160 | 2 009 | звоните
3 | Спецприбор | Модуль адресный для Яхонт-ПУИ | Устройство разработано с целью подключения к прибору Яхонт-ПУИ приборов у которых нет интерфейса RS-485. Контроль в локации ведется за счет ШС. | 3 600 | 3 348 | звоните
4 | Спецприбор | МЛ | Устройство применяется вместе с ППКП Яхонт-ППУ/Яхонт-ППУ-ПК с целью синхронизации тушения пожаров в 4-х зонах по заранее определенному алгоритму. Срабатывает по управляющему сигналу от ППКП относительно любой из зон. Время задержки настраивается. 4 входа и 4 выхода. | 12 960 | 12 053 | звоните
5 | Спецприбор | Модуль индикации для Яхонт-ПУИ | Устройство разработано с целью подключения к прибору Яхонт-ПУИ для одновременного отображения данных о состояниях приборов и ШС в 32 зонах. Максимальное количество подключаемых к прибору модулей = 10. | 11 760 | 10 937 | звоните
6 | Спецприбор | Яхонт-ППУ | Устройство разработано с целью дистанционного управления автоматической установкой пожаротушения (тушащим средством может быть любое вещество), которая смонтирована во взрывоопасной локации. Работает с 1 зоной, есть программируемый авто режим и ручная активация установки. К прибору подключается до 4-х УДП по ДПЛС. Взрывозащитная маркировка [Ex ia Ga] IIB, входные цепи искробезопасны в случае подключения шлейфа ДП (до 4-х УДП по ДПЛС), а также шлейфа контроля дверей (пассивные устройства не потребляющие тока). Есть разъем для подключения по интерфейсу RS-485, что применяется в работах с АСУТП. Монтаж вне взрывоопасных локаций. | 36 000 | 33 480 | звоните
7 | Спецприбор | Яхонт-ППУ-ПК | Устройство разработано с целью приема данных от извещателей и дистанционного управления автоматической установкой пожаротушения (тушащим средством может быть любое вещество), которая смонтирована во взрывоопасной локации. Работает с 1 зоной, есть программируемый авто режим и ручная активация установки. К прибору подключается до 4-х УДП по ДПЛС. Взрывозащитная маркировка [Ex iа Ga] IIB, входные цепи искробезопасны. Есть разъем для подключения по интерфейсу RS-485, что применяется в работах с АСУТП. Монтаж вне взрывоопасных локаций. | 39 600 | 36 828 | звоните
8 | Спецприбор | Яхонт 4И исп.00 | Устройство разработано для обеспечения охраны объекта от различных ЧС, включая пожар. Может применяться как автономно, являясь основным контрольным прибором, так и в централизованных системах ОПС/СКУД. Обеспечивает мониторинг сигнального шлейфа (4 ШС, возможна конфигурация в качестве охранных), питание подключенных устройств, прием и обработку электросигналов от компонентов системы, отправку данных на главный пульт системы (в случае централизованного применения) плюс управление автоматическими системами пожаротушения (АСПТ) и оповещателями. Интерфейс RS-485 для сопряжения с АСУТП (протокол MODBUS). Искробезопасный (параметры цепи: Uo 16,4В; Io 100мА; Со 2,5мкФ; Lo 15мГн), маркировка взрывозащиты [Ex iа Ga] IIB, для настенного монтажа вне взрывоопасных зон. | 23 760 | 22 097 | звоните
9 | Спецприбор | Яхонт 4И исп.01 | Устройство разработано для обеспечения охраны объекта от различных ЧС, включая пожар. Может применяться как автономно, являясь основным контрольным прибором, так и в централизованных системах ОПС/СКУД. Обеспечивает мониторинг сигнального шлейфа (4 ШС, возможна конфигурация в качестве охранных), питание подключенных устройств, прием и обработку электросигналов от компонентов системы, отправку данных на главный пульт системы (в случае централизованного применения) плюс управление автоматическими системами пожаротушения (АСПТ повышенной мощности) и оповещателями. Интерфейс RS-485 для сопряжения с АСУТП (протокол MODBUS). Искробезопасный (параметры цепи: Uo 16,4В; Io 100мА; Со 2,5мкФ; Lo 15мГн), маркировка взрывозащиты [Ex iа Ga] IIB, для настенного монтажа вне взрывоопасных зон. | 26 040 | 24 217 | звоните
10 | Спецприбор | Яхонт 4И исп.02 | Устройство разработано для обеспечения охраны объекта от различных ЧС, включая пожар. Может применяться как автономно, являясь основным контрольным прибором, так и в централизованных системах ОПС/СКУД. Обеспечивает мониторинг сигнального шлейфа (2 ШС, возможна конфигурация в качестве охранных), питание подключенных устройств, прием и обработку электросигналов от компонентов системы, отправку данных на главный пульт системы (в случае централизованного применения) плюс управление автоматическими системами пожаротушения (АСПТ) и оповещателями. Интерфейс RS-485 для сопряжения с АСУТП (протокол MODBUS). Искробезопасный (параметры цепи: Uo 16,4В; Io 100мА; Со 2,5мкФ; Lo 15мГн), маркировка взрывозащиты [Ex iа Ga] IIB, для настенного монтажа вне взрывоопасных зон. | 17 580 | 16 349 | звоните
11 | Спецприбор | Яхонт 4И исп.03 | Устройство разработано для обеспечения охраны объекта от различных ЧС, включая пожар. Может применяться как автономно, являясь основным контрольным прибором, так и в централизованных системах ОПС/СКУД. Обеспечивает мониторинг сигнального шлейфа (2 ШС, возможна конфигурация в качестве охранных), питание подключенных устройств, прием и обработку электросигналов от компонентов системы, отправку данных на главный пульт системы (в случае централизованного применения) плюс управление автоматическими системами пожаротушения (АСПТ повышенной мощности) и оповещателями. Интерфейс RS-485 для сопряжения с АСУТП (протокол MODBUS). Искробезопасный (параметры цепи: Uo 16,4В; Io 100мА; Со 2,5мкФ; Lo 15мГн), маркировка взрывозащиты [Ex iа Ga] IIB, для настенного монтажа вне взрывоопасных зон. | 18 720 | 17 410 | звоните
12 | Спецприбор | Яхонт-16И исп.00 | Устройство разработано для обеспечения охраны объекта от различных ЧС, включая пожар. Может применяться как автономно, являясь основным контрольным прибором, так и в централизованных системах ОПС/СКУД. Обеспечивает мониторинг сигнального шлейфа (16 ШС, возможна конфигурация в качестве охранных), питание подключенных устройств, прием и обработку электросигналов от компонентов системы, отправку данных на главный пульт системы (в случае централизованного применения) плюс управление автоматическими системами пожаротушения (АСПТ) и оповещателями. Интерфейс RS-485 для сопряжения с АСУТП (протокол MODBUS). Искробезопасный, параметры цепи для каждой из групп ШС (1-8, 9-16): Uo 16,4В; Io 200мА; Со 2,5мкФ; Lo 3мГн, маркировка взрывозащиты [Ex ia Ga] IIB, для настенного монтажа вне взрывоопасных зон. Питание от сети 220В, с резервированием за счет АКБ 12В, 7 А/ч. | 69 120 | 64 282 | звоните
13 | Спецприбор | Яхонт-16И исп.01 | Устройство разработано для обеспечения охраны объекта от различных ЧС, включая пожар. Может применяться как автономно, являясь основным контрольным прибором, так и в централизованных системах ОПС/СКУД. Обеспечивает мониторинг сигнального шлейфа (8 ШС, возможна конфигурация в качестве охранных), питание подключенных устройств, прием и обработку электросигналов от компонентов системы, отправку данных на главный пульт системы (в случае централизованного применения) плюс управление автоматическими системами пожаротушения (АСПТ) и оповещателями. Интерфейс RS-485 для сопряжения с АСУТП (протокол MODBUS). Искробезопасный, параметры цепи: Uo 16,4В; Io 200мА; Со 2,5мкФ; Lo 3мГн, маркировка взрывозащиты [Ex ia Ga] IIB, для настенного монтажа вне взрывоопасных зон. Питание от сети 220В, с резервированием за счет АКБ 12В, 7 А/ч. | 41 760 | 38 837 | звоните
14 | Спецприбор | Яхонт 4И исп.04 | Устройство разработано для обеспечения охраны объекта от различных ЧС, включая пожар. Может применяться как автономно, являясь основным контрольным прибором, так и в централизованных системах ОПС/СКУД. Обеспечивает мониторинг сигнального шлейфа (4 ШС, возможна конфигурация в качестве охранных), питание подключенных устройств, прием и обработку электросигналов от компонентов системы, отправку данных на главный пульт системы (в случае централизованного применения) плюс управление автоматическими системами пожаротушения (АСПТ) и оповещателями. Интерфейс RS-485 для сопряжения с АСУТП (протокол MODBUS). Искробезопасный (параметры цепи: Uo 30В; Io 100мА; Со 0,5мкФ; Lo 8мГн), маркировка взрывозащиты [Ex iа Ga] IIB, для настенного монтажа вне взрывоопасных зон. | 31 380 | 29 183 | звоните
15 | Спецприбор | Яхонт 1И исп.01 | Устройство разработано для обеспечения охраны объекта от пожара. Применяется в централизованных системах ПС. Обеспечивает мониторинг сигнального шлейфа (1 ШС), питание подключенных устройств, прием и отправку данных на главный пульт системы. Искробезопасный, маркировка взрывозащиты [Ex iа Ga] IIC / [Ex ia Ma] I, для настенного монтажа вне взрывоопасных зон. | 6 624 | 6 160 | звоните
16 | Спецприбор | Яхонт 1И исп.04 | Устройство разработано для обеспечения охраны объекта от пожара. Применяется в централизованных системах ПС. Обеспечивает мониторинг сигнального шлейфа (1 ШС), питание подключенных устройств, прием и отправку данных на главный пульт системы. Искробезопасный, маркировка взрывозащиты [Ex iа Ga] IIC / [Ex ia Ma] I, для монтажа на DIN-рейку вне взрывоопасных зон. | 6 192 | 5 759 | звоните
17 | Спецприбор | Яхонт 1И исп.05 | Устройство разработано для обеспечения охраны объекта от пожара. Применяется в централизованных системах ПС. Обеспечивает мониторинг сигнального шлейфа (1 ШС), питание подключенных устройств, прием и отправку данных на главный пульт системы по интерфейсу RS-485. Искробезопасный, маркировка взрывозащиты [Ex iа Ga] IIC / [Ex ia Ma] I, для монтажа на DIN-рейку вне взрывоопасных зон. | 6 480 | 6 026 | звоните
18 | Спецприбор | Яхонт 1И исп.00 | Устройство разработано для обеспечения охраны объекта от пожара. Может применяться как автономно, являясь основным контрольным прибором, так и в централизованных системах ПС. Обеспечивает мониторинг сигнального шлейфа (1 ШС), питание подключенных устройств, прием и обработку электросигналов от компонентов системы, отправку данных на главный пульт системы (в случае централизованного применения) плюс управление автоматическими исполнительными системами (АСПТ) и оповещателями. Искробезопасный, маркировка взрывозащиты [Ex iа Ga] IIC / [Ex ia Ma] I, для настенного монтажа вне взрывоопасных зон. | 7 632 | 7 098 | звоните
19 | Спецприбор | Яхонт 1И исп.02 | Устройство разработано для обеспечения охраны объекта от пожара. Может применяться как автономно, являясь основным контрольным прибором, так и в централизованных системах ПС. Обеспечивает мониторинг сигнального шлейфа (1 ШС), питание подключенных устройств, прием и обработку электросигналов от компонентов системы, отправку данных на главный пульт системы (в случае централизованного применения) плюс управление автоматическими исполнительными системами (АСПТ) и оповещателями. Интерфейс RS-485 для сопряжения с АСУТП. Искробезопасный, маркировка взрывозащиты [Ex iа Ga] IIC / [Ex ia Ma] I, для настенного монтажа вне взрывоопасных зон. | 9 072 | 8 437 | звоните
20 | Спецприбор | Яхонт 1И исп.03 | Устройство разработано для обеспечения охраны объекта от пожара. Может применяться как автономно, являясь основным контрольным прибором, так и в централизованных системах ПС. Обеспечивает мониторинг сигнального шлейфа (1 ШС с повышенным напряжением), питание подключенных устройств, прием и обработку электросигналов от компонентов системы, отправку данных на главный пульт системы (в случае централизованного применения) плюс управление автоматическими исполнительными системами (АСПТ) и оповещателями. Интерфейс RS-485 для сопряжения с АСУТП. Искробезопасный, маркировка взрывозащиты [Ex iа Ga] IIC / [Ex ia Ma] I, для настенного монтажа вне взрывоопасных зон. | 9 504 | 8 839 | звоните
21 | Спецприбор | ПДП 1КВ | Устройство применяется вместе с ППКП Яхонт-ППУ/Яхонт-ППУ-ПК с целью ручного дистанционного запуска пожаротушения (подает команду на ППКП). До четырех пультов к прибору. Монтируется во взрывоопасных локациях, взрывозащитная маркировка Ex ib IIB T6. Подключение по ДПЛС, 1 кабельный ввод, оконечный ПДП. | 6 840 | 6 361 | звоните
22 | Спецприбор | ПДП 2КВ | Устройство применяется вместе с ППКП Яхонт-ППУ/Яхонт-ППУ-ПК с целью ручного дистанционного запуска пожаротушения (подает команду на ППКП). До четырех пультов к прибору. Монтируется во взрывоопасных локациях, взрывозащитная маркировка Ex ib IIB T6. Подключение по ДПЛС, 2 кабельных ввода, проходной ПДП. | 7 200 | 6 696 | звоните
23 | Спецприбор | Яхонт-ПУИ | Устройство разработано с целью объединения различных компонентов системы ОПС/СКУД (посредством интерфейса RS-485) для непрекращающегося контроля за их состоянием, а также состоянием подключенных ШС и отображения информации на ЖК-дисплее. Поддерживает подключение 32 приборов, которые могут контролировать до 512 зон (включая взрывозащищенные). Монтаж за пределами взрывоопасных локаций, питание DC 10-30В. | 16 320 | 15 178 | звоните
24 | Спецприбор | УКМП-Ех | Прибор создан для обеспечения надежного контроля за корректной работой пусковой электроцепи, к которой подключается несколько компонентов пожаротушения, активируемые пиропатроном (ИХГ) и их включение (ток в цепи 1А) при поступлении управляющего сигнала от ППКП. 2 светодиода (красный и зеленый), передача «Норма» на контроллер. Взрывозащищенное исполнение, маркировка корпуса [Ex iа Ga] IIВ, монтаж на DIN-рейку. IP20. | 11 220 | 10 435 | звоните
1.9 | Источники питания взрывозащищенные
1 | Спектрон НПО | Спектрон-УП-220/12-А | Прибор создан для трансформации сетевого напряжения 220В AC переменного тока в стабилизированное 12В постоянного тока DC. 1 вход 220 и 3 выхода на 12В. Используется для обеспечения постоянным током извещателей, ПКП и иных устройств входящих в противопожарные системы и размещенные во взрывоопасных локациях. Взрывозащитная маркировка 1Ex db IIC T6…T5 Gb/ Ex tb IIIC T85°C…T100°С Db. Материал корпуса алюминиевый сплав. IP66/68, УХЛ1, ОМ1. Монтаж в помещениях и на улице. | 11 030 | 11 030 | звоните
2 | Спектрон НПО | Спектрон-УП-220/12-Н | Прибор создан для трансформации сетевого напряжения 220В AC переменного тока в стабилизированное 12В постоянного тока DC. 1 вход 220 и 3 выхода на 12В. Используется для обеспечения постоянным током извещателей, ПКП и иных устройств входящих в противопожарные системы и размещенные во взрывоопасных локациях. Взрывозащитная маркировка РВ Ex db I Mb / 1Ex db IIC T6…T5 Gb / Ex tb IIIC T85°C…T100°C Db. Материал корпуса нержавеющая сталь (для агрессивных сред). IP66/68, УХЛ1, ОМ1. Монтаж в помещениях, на улице, а также в шахтах и рудниках. | 22 760 | 22 760 | звоните
3 | Спектрон НПО | Спектрон-УП-220/24-А | Прибор создан для трансформации сетевого напряжения 220В AC переменного тока в стабилизированное 24В постоянного тока DC. 1 вход 220 и 3 выхода на 24В. Используется для обеспечения постоянным током извещателей, ПКП и иных устройств входящих в противопожарные системы и размещенные во взрывоопасных локациях. Взрывозащитная маркировка 1Ex db IIC T6…T5 Gb/ Ex tb IIIC T85°C…T100°С Db. Материал корпуса алюминиевый сплав. IP66/68, УХЛ1, ОМ1. Монтаж в помещениях и на улице. | 11 030 | 11 030 | звоните
4 | Спектрон НПО | Спектрон-УП-220/24-Н | Прибор создан для трансформации сетевого напряжения 220В AC переменного тока в стабилизированное 24В постоянного тока DC. 1 вход 220 и 3 выхода на 24В. Используется для обеспечения постоянным током извещателей, ПКП и иных устройств входящих в противопожарные системы и размещенные во взрывоопасных локациях. Взрывозащитная маркировка РВ Ex db I Mb / 1Ex db IIC T6…T5 Gb / Ex tb IIIC T85°C…T100°C Db. Материал корпуса нержавеющая сталь (для агрессивных сред). IP66/68, УХЛ1, ОМ1. Монтаж в помещениях, на улице, а также в шахтах и рудниках. | 22 760 | 22 760 | звоните
5 | Спектрон НПО | Спектрон-УП-220/36-А | Прибор создан для трансформации сетевого напряжения 220В AC переменного тока в стабилизированное 36В постоянного тока DC. 1 вход 220 и 3 выхода на 36В. Используется для обеспечения постоянным током извещателей, ПКП и иных устройств входящих в противопожарные системы и размещенные во взрывоопасных локациях. Взрывозащитная маркировка 1Ex db IIC T6…T5 Gb/ Ex tb IIIC T85°C…T100°С Db. Материал корпуса алюминиевый сплав. IP66/68, УХЛ1, ОМ1. Монтаж в помещениях и на улице. | 11 030 | 11 030 | звоните
6 | Спектрон НПО | Спектрон-УП-220/36-Н | Прибор создан для трансформации сетевого напряжения 220В AC переменного тока в стабилизированное 36В постоянного тока DC. 1 вход 220 и 3 выхода на 36В. Используется для обеспечения постоянным током извещателей, ПКП и иных устройств входящих в противопожарные системы и размещенные во взрывоопасных локациях. Взрывозащитная маркировка РВ Ex db I Mb / 1Ex db IIC T6…T5 Gb / Ex tb IIIC T85°C…T100°C Db. Материал корпуса нержавеющая сталь (для агрессивных сред). IP66/68, УХЛ1, ОМ1. Монтаж в помещениях, на улице, а также в шахтах и рудниках. | 22 760 | 22 760 | звоните
1.10 | Кабельные вводы
1 | Спектрон НПО | Заглушка-Н | Изделие создано с целью обеспечения герметичности для неиспользуемых вводов взрывозащищенных устройств (коммутационные коробки, извещатели и т.п.). Резьба М20х1,5 мм. Материал нержавеющая сталь 12Х18Н10Т. | 1 000 | 1 000 | звоните
2 | Спектрон НПО | Заглушка-М | Изделие создано с целью обеспечения герметичности для неиспользуемых вводов взрывозащищенных устройств (коммутационные коробки, извещатели и т.п.). Резьба М20х1,5 мм. Материал оцинкованная сталь Ст10-20 с гальваническим покрытием. | 420 | 420 | звоните
3 | Спектрон НПО | КВБ-12/8-М | Изделие создано с целью обеспечения монтажа бронированного кабеля к взрывозащищенным устройствам. Одинарное уплотнение внутренней оболочки кабели с резьбой М20х1,5 мм. Внешний диаметр 8-12 мм, проходной диаметр 4-8 мм. Материал оцинкованная низкоуглеродистая сталь. | 830 | 830 | звоните
4 | Спектрон НПО | КВБ-15/10-М | Изделие создано с целью обеспечения монтажа бронированного кабеля к взрывозащищенным устройствам. Одинарное уплотнение внутренней оболочки кабели с резьбой М20х1,5 мм. Внешний диаметр 11-15 мм, проходной диаметр 6-10 мм. Материал оцинкованная низкоуглеродистая сталь. | 830 | 830 | звоните
5 | Спектрон НПО | КВМ-12/10-М | Изделие создано с целью обеспечения монтажа кабеля к взрывозащищенным устройствам в металлорукаве РЗ-ЦП-12. Одинарное уплотнение внутренней оболочки кабели с резьбой М20х1,5 мм. Проходной диаметр 6-10 мм. Материал оцинкованная низкоуглеродистая сталь. | 830 | 830 | звоните
6 | Спектрон НПО | КВМ-15/10-М | Изделие создано с целью обеспечения монтажа кабеля к взрывозащищенным устройствам в металлорукаве РЗ-ЦП-15. Одинарное уплотнение внутренней оболочки кабели с резьбой М20х1,5 мм. Проходной диаметр 6-10 мм. Материал оцинкованная низкоуглеродистая сталь. | 830 | 830 | звоните
7 | Спектрон НПО | КВМ-20/12-М | Изделие создано с целью обеспечения монтажа кабеля к взрывозащищенным устройствам в металлорукаве РЗ-ЦП-20. Одинарное уплотнение внутренней оболочки кабели с резьбой М20х1,5 мм. Проходной диаметр 8-12 мм. Материал оцинкованная низкоуглеродистая сталь. | 830 | 830 | звоните
1.11 | Термошкафы взрывозащищенные
1 | Спектрон НПО | Спектрон-ТШ-Exe-300 | Изделие создано с целью надёжной защиты от негативного влияния окружающей среды на смонтированные внутрь взрывозащищенные электрические/электронные устройства и кабельные соединения. Установка приборов на монтажную панель. Оснащен подогревом, применение во взрывоопасных зонах (класс 1), в том числе на максимально суровом севере с нижней границей температуры до -75°С. Взрывозащитная маркировка 1Ex e mb IIС T6...Т4 Gb. Радиаторный обогреватель мощностью 100 Вт. Питание от сети ~220В. Материал изделия - листовая сталь с полимерным порошковым покрытием, IP66. Сварной корпус. Габаритные размеры 400х400х200 мм. | 124 545 | 124 545 | звоните
2 | Спектрон НПО | Спектрон-ТШ-Exe-600 | Изделие создано с целью надёжной защиты от негативного влияния окружающей среды на смонтированные внутрь взрывозащищенные электрические/электронные устройства и кабельные соединения. Установка приборов на монтажную панель. Оснащен подогревом, применение во взрывоопасных зонах (класс 1), в том числе на максимально суровом севере с нижней границей температуры до -75°С. Взрывозащитная маркировка 1Ex e mb IIС T6...Т4 Gb. Радиаторный обогреватель мощностью 200 Вт. Питание от сети ~220В. Материал изделия - листовая сталь с полимерным порошковым покрытием, IP66. Сварной корпус. Габаритные размеры 600х600х250 мм. | 129 835 | 129 835 | звоните
3 | Спектрон НПО | Спектрон-ТШ-Exe-800 | Изделие создано с целью надёжной защиты от негативного влияния окружающей среды на смонтированные внутрь взрывозащищенные электрические/электронные устройства и кабельные соединения. Установка приборов на монтажную панель. Оснащен подогревом, применение во взрывоопасных зонах (класс 1), в том числе на максимально суровом севере с нижней границей температуры до -75°С. Взрывозащитная маркировка 1Ex e mb IIС T6...Т4 Gb. Радиаторный обогреватель мощностью 300 Вт. Питание от сети ~220В. Материал изделия - листовая сталь с полимерным порошковым покрытием, IP66. Сварной корпус. Габаритные размеры 800х600х400 мм. | 145 820 | 145 820 | звоните
1.12 | Взрывозащищенные светодиодные светильники
1 | Лайтен | LTN 1EX-1-10 | Используется для освещения взрывоопасных помещений. Взрывозащитная маркировка 1ExdmIIC T6 Gb X. Диоды Refond. Мощность 10 Вт, световой поток 1100 люмен, температура цвета 3000/4000/5000. Рассеиватель из закаленного стекла. Материал - анодированный алюминий с металлическими боковыми крышками. Прямоугольная форма. Монтаж подвесной (стена/потолок); питание от сети ~220В, адаптер встроен в корпус; герметичный кабельный ввод высокой износостойкости; от -50°С до +50°С; IP67, УХЛ1. Габариты 646х194х72 мм. | 28 304 | 28 304 | звоните
2 | Лайтен | LTN 1EX-1-100 | Используется для освещения взрывоопасных помещений. Взрывозащитная маркировка 1ExdmIIC T6 Gb X. Диоды Refond. Мощность 100 Вт, световой поток 11000 люмен, температура цвета 3000/4000/5000. Рассеиватель из закаленного стекла. Материал - анодированный алюминий с металлическими боковыми крышками. Прямоугольная форма. Монтаж подвесной (стена/потолок); питание от сети ~220В, адаптер встроен в корпус; герметичный кабельный ввод высокой износостойкости; от -50°С до +50°С; IP67, УХЛ1. Габариты 646х194х72 мм. | 60 319 | 60 319 | звоните
3 | Лайтен | LTN 1EX-1-120 | Используется для освещения взрывоопасных помещений. Взрывозащитная маркировка 1ExdmIIC T6 Gb X. Диоды Refond. Мощность 120 Вт, световой поток 13200 люмен, температура цвета 3000/4000/5000. Рассеиватель из закаленного стекла. Материал - анодированный алюминий с металлическими боковыми крышками. Прямоугольная форма. Монтаж подвесной (стена/потолок); питание от сети ~220В, адаптер встроен в корпус; герметичный кабельный ввод высокой износостойкости; от -50°С до +50°С; IP67, УХЛ1. Габариты 646х194х72 мм. | 62 960 | 62 960 | звоните
4 | Лайтен | LTN 1EX-1-150 | Используется для освещения взрывоопасных помещений. Взрывозащитная маркировка 1ExdmIIC T6 Gb X. Диоды Refond. Мощность 150 Вт, световой поток 16500 люмен, температура цвета 3000/4000/5000. Рассеиватель из закаленного стекла. Материал - анодированный алюминий с металлическими боковыми крышками. Прямоугольная форма. Монтаж подвесной (стена/потолок); питание от сети ~220В, адаптер встроен в корпус; герметичный кабельный ввод высокой износостойкости; от -50°С до +50°С; IP67, УХЛ1. Габариты 646х194х72 мм. | 79 794 | 79 794 | звоните
5 | Лайтен | LTN 1EX-1-180 | Используется для освещения взрывоопасных помещений. Взрывозащитная маркировка 1ExdmIIC T6 Gb X. Диоды Refond. Мощность 180 Вт, световой поток 19800 люмен, температура цвета 3000/4000/5000. Рассеиватель из закаленного стекла. Материал - анодированный алюминий с металлическими боковыми крышками. Прямоугольная форма. Монтаж подвесной (стена/потолок); питание от сети ~220В, адаптер встроен в корпус; герметичный кабельный ввод высокой износостойкости; от -50°С до +50°С; IP67, УХЛ1. Габариты 646х194х72 мм. | 101 088 | 101 088 | звоните
6 | Лайтен | LTN 1EX-1-20 | Используется для освещения взрывоопасных помещений. Взрывозащитная маркировка 1ExdmIIC T6 Gb X. Диоды Refond. Мощность 20 Вт, световой поток 2200 люмен, температура цвета 3000/4000/5000. Рассеиватель из закаленного стекла. Материал - анодированный алюминий с металлическими боковыми крышками. Прямоугольная форма. Монтаж подвесной (стена/потолок); питание от сети ~220В, адаптер встроен в корпус; герметичный кабельный ввод высокой износостойкости; от -50°С до +50°С; IP67, УХЛ1. Габариты 646х194х72 мм. | 28 904 | 28 904 | звоните
7 | Лайтен | LTN 1EX-1-30 | Используется для освещения взрывоопасных помещений. Взрывозащитная маркировка 1ExdmIIC T6 Gb X. Диоды Refond. Мощность 30 Вт, световой поток 3300 люмен, температура цвета 3000/4000/5000. Рассеиватель из закаленного стекла. Материал - анодированный алюминий с металлическими боковыми крышками. Прямоугольная форма. Монтаж подвесной (стена/потолок); питание от сети ~220В, адаптер встроен в корпус; герметичный кабельный ввод высокой износостойкости; от -50°С до +50°С; IP67, УХЛ1. Габариты 646х194х72 мм. | 29 333 | 29 333 | звоните
8 | Лайтен | LTN 1EX-1-40 | Используется для освещения взрывоопасных помещений. Взрывозащитная маркировка 1ExdmIIC T6 Gb X. Диоды Refond. Мощность 40 Вт, световой поток 4400 люмен, температура цвета 3000/4000/5000. Рассеиватель из закаленного стекла. Материал - анодированный алюминий с металлическими боковыми крышками. Прямоугольная форма. Монтаж подвесной (стена/потолок); питание от сети ~220В, адаптер встроен в корпус; герметичный кабельный ввод высокой износостойкости; от -50°С до +50°С; IP67, УХЛ1. Габариты 646х194х72 мм. | 29 624 | 29 624 | звоните
9 | Лайтен | LTN 1EX-1-50 | Используется для освещения взрывоопасных помещений. Взрывозащитная маркировка 1ExdmIIC T6 Gb X. Диоды Refond. Мощность 50 Вт, световой поток 5500 люмен, температура цвета 3000/4000/5000. Рассеиватель из закаленного стекла. Материал - анодированный алюминий с металлическими боковыми крышками. Прямоугольная форма. Монтаж подвесной (стена/потолок); питание от сети ~220В, адаптер встроен в корпус; герметичный кабельный ввод высокой износостойкости; от -50°С до +50°С; IP67, УХЛ1. Габариты 646х194х72 мм. | 38 688 | 38 688 | звоните
10 | Лайтен | LTN 1EX-1-60 | Используется для освещения взрывоопасных помещений. Взрывозащитная маркировка 1ExdmIIC T6 Gb X. Диоды Refond. Мощность 60 Вт, световой поток 6600 люмен, температура цвета 3000/4000/5000. Рассеиватель из закаленного стекла. Материал - анодированный алюминий с металлическими боковыми крышками. Прямоугольная форма. Монтаж подвесной (стена/потолок); питание от сети ~220В, адаптер встроен в корпус; герметичный кабельный ввод высокой износостойкости; от -50°С до +50°С; IP67, УХЛ1. Габариты 646х194х72 мм. | 39 694 | 39 694 | звоните
11 | Лайтен | LTN 1EX-1-70 | Используется для освещения взрывоопасных помещений. Взрывозащитная маркировка 1ExdmIIC T6 Gb X. Диоды Refond. Мощность 70 Вт, световой поток 7700 люмен, температура цвета 3000/4000/5000. Рассеиватель из закаленного стекла. Материал - анодированный алюминий с металлическими боковыми крышками. Прямоугольная форма. Монтаж подвесной (стена/потолок); питание от сети ~220В, адаптер встроен в корпус; герметичный кабельный ввод высокой износостойкости; от -50°С до +50°С; IP67, УХЛ1. Габариты 646х194х72 мм. | 41 204 | 41 204 | звоните
12 | Лайтен | LTN 1EX-1-80 | Используется для освещения взрывоопасных помещений. Взрывозащитная маркировка 1ExdmIIC T6 Gb X. Диоды Refond. Мощность 80 Вт, световой поток 8800 люмен, температура цвета 3000/4000/5000. Рассеиватель из закаленного стекла. Материал - анодированный алюминий с металлическими боковыми крышками. Прямоугольная форма. Монтаж подвесной (стена/потолок); питание от сети ~220В, адаптер встроен в корпус; герметичный кабельный ввод высокой износостойкости; от -50°С до +50°С; IP67, УХЛ1. Габариты 646х194х72 мм. | 42 210 | 42 210 | звоните
13 | Лайтен | LTN 1EX-2-100 | Используется для освещения взрывоопасных помещений. Взрывозащитная маркировка 1ExdmIIC T6 Gb X. Диоды Refond. Мощность 100 Вт, световой поток 11000 люмен, температура цвета 3000/4000/5000. Рассеиватель из закаленного стекла. Материал - анодированный алюминий с металлическими боковыми крышками. Прямоугольная форма. Монтаж подвесной (стена/потолок); питание от сети ~220В, адаптер встроен в корпус; герметичный кабельный ввод высокой износостойкости; от -50°С до +50°С; IP67, УХЛ1. Габариты 340х194х72 мм. | 60 421 | 60 421 | звоните
14 | Лайтен | LTN 1EX-2-20 | Используется для освещения взрывоопасных помещений. Взрывозащитная маркировка 1Ex dm IIC T6 Gb X. Диоды Refond. Мощность 20 Вт, световой поток 2200 люмен, температура цвета 3000/4000/5000. Рассеиватель из закаленного стекла. Материал - анодированный алюминий с металлическими боковыми крышками. Прямоугольная форма. Монтаж подвесной (стена/потолок); питание от сети ~220В, адаптер встроен в корпус; герметичный кабельный ввод высокой износостойкости; от -50°С до +50°С; IP67, УХЛ1. Габариты 340х194х72 мм. | 23 729 | 23 729 | звоните
15 | Лайтен | LTN 1EX-2-30 | Используется для освещения взрывоопасных помещений. Взрывозащитная маркировка 1ExdmIIC T6 Gb X. Диоды Refond. Мощность 30 Вт, световой поток 3300 люмен, температура цвета 3000/4000/5000. Рассеиватель из закаленного стекла. Материал - анодированный алюминий с металлическими боковыми крышками. Прямоугольная форма. Монтаж подвесной (стена/потолок); питание от сети ~220В, адаптер встроен в корпус; герметичный кабельный ввод высокой износостойкости; от -50°С до +50°С; IP67, УХЛ1. Габариты 340х194х72 мм. | 25 731 | 25 731 | звоните
16 | Лайтен | LTN 1EX-2-40 | Используется для освещения взрывоопасных помещений. Взрывозащитная маркировка 1ExdmIIC T6 Gb X. Диоды Refond. Мощность 40 Вт, световой поток 4400 люмен, температура цвета 3000/4000/5000. Рассеиватель из закаленного стекла. Материал - анодированный алюминий с металлическими боковыми крышками. Прямоугольная форма. Монтаж подвесной (стена/потолок); питание от сети ~220В, адаптер встроен в корпус; герметичный кабельный ввод высокой износостойкости; от -50°С до +50°С; IP67, УХЛ1. Габариты 340х194х72 мм. | 28 733 | 28 733 | звоните
17 | Лайтен | LTN 1EX-2-50 | Используется для освещения взрывоопасных помещений. Взрывозащитная маркировка 1ExdmIIC T6 Gb X. Диоды Refond. Мощность 50 Вт, световой поток 5500 люмен, температура цвета 3000/4000/5000. Рассеиватель из закаленного стекла. Материал - анодированный алюминий с металлическими боковыми крышками. Прямоугольная форма. Монтаж подвесной (стена/потолок); питание от сети ~220В, адаптер встроен в корпус; герметичный кабельный ввод высокой износостойкости; от -50°С до +50°С; IP67, УХЛ1. Габариты 340х194х72 мм. | 34 423 | 34 423 | звоните
18 | Лайтен | LTN 1EX-2-70 | Используется для освещения взрывоопасных помещений. Взрывозащитная маркировка 1ExdmIIC T6 Gb X. Диоды Refond. Мощность 70 Вт, световой поток 7700 люмен, температура цвета 3000/4000/5000. Рассеиватель из закаленного стекла. Материал - анодированный алюминий с металлическими боковыми крышками. Прямоугольная форма. Монтаж подвесной (стена/потолок); питание от сети ~220В, адаптер встроен в корпус; герметичный кабельный ввод высокой износостойкости; от -50°С до +50°С; IP67, УХЛ1. Габариты 340х194х72 мм. | 40 197 | 40 197 | звоните
19 | Лайтен | LTN 1EX-2-80 | Используется для освещения взрывоопасных помещений. Взрывозащитная маркировка 1ExdmIIC T6 Gb X. Диоды Refond. Мощность 80 Вт, световой поток 8800 люмен, температура цвета 3000/4000/5000. Рассеиватель из закаленного стекла. Материал - анодированный алюминий с металлическими боковыми крышками. Прямоугольная форма. Монтаж подвесной (стена/потолок); питание от сети ~220В, адаптер встроен в корпус; герметичный кабельный ввод высокой износостойкости; от -50°С до +50°С; IP67, УХЛ1. Габариты 340х194х72 мм. | 41 352 | 41 352 | звоните
20 | Лайтен | LTN 1EX-2-90 | Используется для освещения взрывоопасных помещений. Взрывозащитная маркировка 1ExdmIIC T6 Gb X. Диоды Refond. Мощность 90 Вт, световой поток 9900 люмен, температура цвета 3000/4000/5000. Рассеиватель из закаленного стекла. Материал - анодированный алюминий с металлическими боковыми крышками. Прямоугольная форма. Монтаж подвесной (стена/потолок); питание от сети ~220В, адаптер встроен в корпус; герметичный кабельный ввод высокой износостойкости; от -50°С до +50°С; IP67, УХЛ1. Габариты 340х194х72 мм. | 52 891 | 52 891 | звоните
21 | Лайтен | LTN 2EX-1-100 | Используется для освещения взрывоопасных помещений или открытых пространств. Взрывозащитная маркировка 2Ех nA nC IIC T5 X. Диоды Refond. Мощность 100 Вт, световой поток 11000 люмен, температура цвета 3000/4000/5000. Рассеиватель из закаленного стекла. Материал - анодированный алюминий с металлическими боковыми крышками. Прямоугольная форма. Монтаж подвесной (стена/потолок); питание от сети ~220В, адаптер встроен в корпус; герметичный кабельный ввод высокой износостойкости; от -50°С до +50°С; IP67, УХЛ1. Габариты 646х194х72 мм. | 49 655 | 49 655 | звоните
22 | Лайтен | LTN 2EX-1-120 | Используется для освещения взрывоопасных помещений или открытых пространств. Взрывозащитная маркировка 2Ех nA nC IIC T5 X. Диоды Refond. Мощность 120 Вт, световой поток 13200 люмен, температура цвета 3000/4000/5000. Рассеиватель из закаленного стекла. Материал - анодированный алюминий с металлическими боковыми крышками. Прямоугольная форма. Монтаж подвесной (стена/потолок); питание от сети ~220В, адаптер встроен в корпус; герметичный кабельный ввод высокой износостойкости; от -50°С до +50°С; IP67, УХЛ1. Габариты 646х194х72 мм. | 60 553 | 60 553 | звоните
23 | Лайтен | LTN 2EX-1-150 | Используется для освещения взрывоопасных помещений или открытых пространств. Взрывозащитная маркировка 2Ех nA nC IIC T5 X. Диоды Refond. Мощность 150 Вт, световой поток 16500 люмен, температура цвета 3000/4000/5000. Рассеиватель из закаленного стекла. Материал - анодированный алюминий с металлическими боковыми крышками. Прямоугольная форма. Монтаж подвесной (стена/потолок); питание от сети ~220В, адаптер встроен в корпус; герметичный кабельный ввод высокой износостойкости; от -50°С до +50°С; IP67, УХЛ1. Габариты 646х194х72 мм. | 67 815 | 67 815 | звоните
24 | Лайтен | LTN 2EX-1-20 | Используется для освещения взрывоопасных помещений или открытых пространств. Взрывозащитная маркировка 2Ех nA nC IIC T5 X. Диоды Refond. Мощность 20 Вт, световой поток 2200 люмен, температура цвета 3000/4000/5000. Рассеиватель из закаленного стекла. Материал - анодированный алюминий с металлическими боковыми крышками. Прямоугольная форма. Монтаж подвесной (стена/потолок); питание от сети ~220В, адаптер встроен в корпус; герметичный кабельный ввод высокой износостойкости; от -50°С до +50°С; IP67, УХЛ1. Габариты 646х194х72 мм. | 21 042 | 21 042 | звоните
25 | Лайтен | LTN 2EX-1-30 | Используется для освещения взрывоопасных помещений или открытых пространств. Взрывозащитная маркировка 2Ех nA nC IIC T5 X. Диоды Refond. Мощность 30 Вт, световой поток 3300 люмен, температура цвета 3000/4000/5000. Рассеиватель из закаленного стекла. Материал - анодированный алюминий с металлическими боковыми крышками. Прямоугольная форма. Монтаж подвесной (стена/потолок); питание от сети ~220В, адаптер встроен в корпус; герметичный кабельный ввод высокой износостойкости; от -50°С до +50°С; IP67, УХЛ1. Габариты 646х194х72 мм. | 18 548 | 18 548 | звоните
26 | Лайтен | LTN 2EX-1-40 | Используется для освещения взрывоопасных помещений или открытых пространств. Взрывозащитная маркировка 2Ех nA nC IIC T5 X. Диоды Refond. Мощность 40 Вт, световой поток 4400 люмен, температура цвета 3000/4000/5000. Рассеиватель из закаленного стекла. Материал - анодированный алюминий с металлическими боковыми крышками. Прямоугольная форма. Монтаж подвесной (стена/потолок); питание от сети ~220В, адаптер встроен в корпус; герметичный кабельный ввод высокой износостойкости; от -50°С до +50°С; IP67, УХЛ1. Габариты 646х194х72 мм. | 26 246 | 26 246 | звоните
27 | Лайтен | LTN 2EX-1-50 | Используется для освещения взрывоопасных помещений или открытых пространств. Взрывозащитная маркировка 2Ех nA nC IIC T5 X. Диоды Refond. Мощность 50 Вт, световой поток 5500 люмен, температура цвета 3000/4000/5000. Рассеиватель из закаленного стекла. Материал - анодированный алюминий с металлическими боковыми крышками. Прямоугольная форма. Монтаж подвесной (стена/потолок); питание от сети ~220В, адаптер встроен в корпус; герметичный кабельный ввод высокой износостойкости; от -50°С до +50°С; IP67, УХЛ1. Габариты 646х194х72 мм. | 29 648 | 29 648 | звоните
28 | Лайтен | LTN 2EX-1-60 | Используется для освещения взрывоопасных помещений или открытых пространств. Взрывозащитная маркировка 2Ех nA nC IIC T5 X. Диоды Refond. Мощность 60 Вт, световой поток 6600 люмен, температура цвета 3000/4000/5000. Рассеиватель из закаленного стекла. Материал - анодированный алюминий с металлическими боковыми крышками. Прямоугольная форма. Монтаж подвесной (стена/потолок); питание от сети ~220В, адаптер встроен в корпус; герметичный кабельный ввод высокой износостойкости; от -50°С до +50°С; IP67, УХЛ1. Габариты 646х194х72 мм. | 32 455 | 32 455 | звоните
29 | Лайтен | LTN 2EX-1-70 | Используется для освещения взрывоопасных помещений или открытых пространств. Взрывозащитная маркировка 2Ех nA nC IIC T5 X. Диоды Refond. Мощность 70 Вт, световой поток 7700 люмен, температура цвета 3000/4000/5000. Рассеиватель из закаленного стекла. Материал - анодированный алюминий с металлическими боковыми крышками. Прямоугольная форма. Монтаж подвесной (стена/потолок); питание от сети ~220В, адаптер встроен в корпус; герметичный кабельный ввод высокой износостойкости; от -50°С до +50°С; IP67, УХЛ1. Габариты 646х194х72 мм. | 35 589 | 35 589 | звоните
30 | Лайтен | LTN 2EX-1-80 | Используется для освещения взрывоопасных помещений или открытых пространств. Взрывозащитная маркировка 2Ех nA nC IIC T5 X. Диоды Refond. Мощность 80 Вт, световой поток 8800 люмен, температура цвета 3000/4000/5000. Рассеиватель из закаленного стекла. Материал - анодированный алюминий с металлическими боковыми крышками. Прямоугольная форма. Монтаж подвесной (стена/потолок); питание от сети ~220В, адаптер встроен в корпус; герметичный кабельный ввод высокой износостойкости; от -50°С до +50°С; IP67, УХЛ1. Габариты 646х194х72 мм. | 36 297 | 36 297 | звоните
31 | Лайтен | LTN 2EX-1-90 | Используется для освещения взрывоопасных помещений или открытых пространств. Взрывозащитная маркировка 2Ех nA nC IIC T5 X. Диоды Refond. Мощность 90 Вт, световой поток 9900 люмен, температура цвета 3000/4000/5000. Рассеиватель из закаленного стекла. Материал - анодированный алюминий с металлическими боковыми крышками. Прямоугольная форма. Монтаж подвесной (стена/потолок); питание от сети ~220В, адаптер встроен в корпус; герметичный кабельный ввод высокой износостойкости; от -50°С до +50°С; IP67, УХЛ1. Габариты 646х194х72 мм. | 43 428 | 43 428 | звоните
32 | Лайтен | LTN 2EX-2-100 | Используется для освещения взрывоопасных помещений или открытых пространств. Взрывозащитная маркировка 2Ех nA nC IIC T5 X. Диоды Refond. Мощность 100 Вт, световой поток 11000 люмен, температура цвета 3000/4000/5000. Рассеиватель из закаленного стекла. Материал - анодированный алюминий с металлическими боковыми крышками. Прямоугольная форма. Монтаж подвесной (стена/потолок); питание от сети ~220В, адаптер встроен в корпус; герметичный кабельный ввод высокой износостойкости; от -50°С до +50°С; IP67, УХЛ1. Габариты 340х194х72 мм. | 42 999 | 42 999 | звоните
33 | Лайтен | LTN 2EX-2-20 | Используется для освещения взрывоопасных помещений или открытых пространств. Взрывозащитная маркировка 2Ех nA nC IIC T5 X. Диоды Refond. Мощность 20 Вт, световой поток 2200 люмен, температура цвета 3000/4000/5000. Рассеиватель из закаленного стекла. Материал - анодированный алюминий с металлическими боковыми крышками. Прямоугольная форма. Монтаж подвесной (стена/потолок); питание от сети ~220В, адаптер встроен в корпус; герметичный кабельный ввод высокой износостойкости; от -50°С до +50°С; IP67, УХЛ1. Габариты 340х194х72 мм. | 16 393 | 16 393 | звоните
34 | Лайтен | LTN 2EX-2-30 | Используется для освещения взрывоопасных помещений или открытых пространств. Взрывозащитная маркировка 2Ех nA nC IIC T5 X. Диоды Refond. Мощность 30 Вт, световой поток 3300 люмен, температура цвета 3000/4000/5000. Рассеиватель из закаленного стекла. Материал - анодированный алюминий с металлическими боковыми крышками. Прямоугольная форма. Монтаж подвесной (стена/потолок); питание от сети ~220В, адаптер встроен в корпус; герметичный кабельный ввод высокой износостойкости; от -50°С до +50°С; IP67, УХЛ1. Габариты 340х194х72 мм. | 18 017 | 18 017 | звоните
35 | Лайтен | LTN 2EX-2-40 | Используется для освещения взрывоопасных помещений или открытых пространств. Взрывозащитная маркировка 2Ех nA nC IIC T5 X. Диоды Refond. Мощность 40 Вт, световой поток 4400 люмен, температура цвета 3000/4000/5000. Рассеиватель из закаленного стекла. Материал - анодированный алюминий с металлическими боковыми крышками. Прямоугольная форма. Монтаж подвесной (стена/потолок); питание от сети ~220В, адаптер встроен в корпус; герметичный кабельный ввод высокой износостойкости; от -50°С до +50°С; IP67, УХЛ1. Габариты 340х194х72 мм. | 20 241 | 20 241 | звоните
36 | Лайтен | LTN 2EX-2-50 | Используется для освещения взрывоопасных помещений или открытых пространств. Взрывозащитная маркировка 2Ех nA nC IIC T5 X. Диоды Refond. Мощность 50 Вт, световой поток 5500 люмен, температура цвета 3000/4000/5000. Рассеиватель из закаленного стекла. Материал - анодированный алюминий с металлическими боковыми крышками. Прямоугольная форма. Монтаж подвесной (стена/потолок); питание от сети ~220В, адаптер встроен в корпус; герметичный кабельный ввод высокой износостойкости; от -50°С до +50°С; IP67, УХЛ1. Габариты 340х194х72 мм. | 21 328 | 21 328 | звоните
37 | Лайтен | LTN 2EX-2-60 | Используется для освещения взрывоопасных помещений или открытых пространств. Взрывозащитная маркировка 2Ех nA nC IIC T5 X. Диоды Refond. Мощность 60 Вт, световой поток 6600 люмен, температура цвета 3000/4000/5000. Рассеиватель из закаленного стекла. Материал - анодированный алюминий с металлическими боковыми крышками. Прямоугольная форма. Монтаж подвесной (стена/потолок); питание от сети ~220В, адаптер встроен в корпус; герметичный кабельный ввод высокой износостойкости; от -50°С до +50°С; IP67, УХЛ1. Габариты 340х194х72 мм. | 27 732 | 27 732 | звоните
38 | Лайтен | LTN 2EX-2-70 | Используется для освещения взрывоопасных помещений или открытых пространств. Взрывозащитная маркировка 2Ех nA nC IIC T5 X. Диоды Refond. Мощность 70 Вт, световой поток 7700 люмен, температура цвета 3000/4000/5000. Рассеиватель из закаленного стекла. Материал - анодированный алюминий с металлическими боковыми крышками. Прямоугольная форма. Монтаж подвесной (стена/потолок); питание от сети ~220В, адаптер встроен в корпус; герметичный кабельный ввод высокой износостойкости; от -50°С до +50°С; IP67, УХЛ1. Габариты 340х194х72 мм. | 34 828 | 34 828 | звоните
39 | Лайтен | LTN 2EX-2-80 | Используется для освещения взрывоопасных помещений или открытых пространств. Взрывозащитная маркировка 2Ех nA nC IIC T5 X. Диоды Refond. Мощность 80 Вт, световой поток 8800 люмен, температура цвета 3000/4000/5000. Рассеиватель из закаленного стекла. Материал - анодированный алюминий с металлическими боковыми крышками. Прямоугольная форма. Монтаж подвесной (стена/потолок); питание от сети ~220В, адаптер встроен в корпус; герметичный кабельный ввод высокой износостойкости; от -50°С до +50°С; IP67, УХЛ1. Габариты 340х194х72 мм. | 38 035 | 38 035 | звоните
40 | Лайтен | LTN 2EX-2-90 | Используется для освещения взрывоопасных помещений или открытых пространств. Взрывозащитная маркировка 2Ех nA nC IIC T5 X. Диоды Refond. Мощность 90 Вт, световой поток 9900 люмен, температура цвета 3000/4000/5000. Рассеиватель из закаленного стекла. Материал - анодированный алюминий с металлическими боковыми крышками. Прямоугольная форма. Монтаж подвесной (стена/потолок); питание от сети ~220В, адаптер встроен в корпус; герметичный кабельный ввод высокой износостойкости; от -50°С до +50°С; IP67, УХЛ1. Габариты 340х194х72 мм. | 41 742 | 41 742 | звоните
41 | Лайтен | LTN EX 30 | Используется для освещения рудников, шахт и иных подобных пространств. Взрывозащитная маркировка PB Ex d II T6, 1Ex d IIC T6 Gb. СОВ с мощностью 30 Вт, световым потоком 3900 люмен, эффективностью 130 Лм/Вт и температурой цвета 4500. Рассеиватель из боросиликатного стекла. Материал - экструдированный алюминий. Круглая форма. От -50°С до +50°С; IP65. Монтаж подвесной: 3/4' металлический шланг, поворотный кронштейн или болт для глаз. | 17 090 | 17 090 | звоните
42 | Лайтен | LTN EX 60 | Используется для освещения рудников, шахт и иных подобных пространств. Взрывозащитная маркировка PB Ex d II T6, 1Ex d IIC T6 Gb. СОВ с мощностью 60 Вт, световым потоком 7800 люмен, эффективностью 130 Лм/Вт и температурой цвета 4500. Рассеиватель из боросиликатного стекла. Материал - экструдированный алюминий. Два модуля с круглой формой. От -50°С до +50°С; IP65. Монтаж подвесной: 3/4' металлический шланг, поворотный кронштейн или болт для глаз. Габариты 440х220х140 мм. | 19 760 | 19 760 | звоните
43 | Лайтен | LTN EX 90 | Используется для освещения рудников, шахт и иных подобных пространств. Взрывозащитная маркировка PB Ex d II T6, 1Ex d IIC T6 Gb. СОВ с мощностью 90 Вт, световым потоком 11700 люмен, эффективностью 130 Лм/Вт и температурой цвета 4500. Рассеиватель из боросиликатного стекла. Материал - экструдированный алюминий. Три модуля с круглой формой. От -50°С до +50°С; IP65. Монтаж подвесной: 3/4' металлический шланг, поворотный кронштейн или болт для глаз. Габариты 440х220х140 мм. | 21 021 | 21 021 | звоните
44 | Лайтен | LTN 1EX-1-100w | Используется для освещения, в том числе аварийного, взрывоопасных помещений или открытых пространств. Взрывозащитная маркировка 1Ex dm IIC T6 Gb X. Диоды Refond. Мощность 100 Вт, световой поток 11000 люмен, температура цвета 3000/4000/5000. Рассеиватель из закаленного стекла. Материал - анодированный алюминий с металлическими боковыми крышками. Прямоугольная форма. Монтаж подвесной (стена/потолок); питание от сети ~220В, адаптер встроен в корпус, бесперебойное питание за счет АКБ; герметичный кабельный ввод высокой износостойкости; от -50°С до +50°С; IP67, УХЛ1. Габариты 646х194х72 мм. | 77 947 | 77 947 | звоните
45 | Лайтен | LTN 1EX-1-10w | Используется для освещения, в том числе аварийного, взрывоопасных помещений или открытых пространств. Взрывозащитная маркировка 1Ex dm IIC T6 Gb X. Диоды Refond. Мощность 10 Вт, световой поток 1100 люмен, температура цвета 3000/4000/5000. Рассеиватель из закаленного стекла. Материал - анодированный алюминий с металлическими боковыми крышками. Прямоугольная форма. Монтаж подвесной (стена/потолок); питание от сети ~220В, адаптер встроен в корпус, бесперебойное питание за счет АКБ; герметичный кабельный ввод высокой износостойкости; от -50°С до +50°С; IP67, УХЛ1. Габариты 646х194х72 мм. | 37 118 | 37 118 | звоните
46 | Лайтен | LTN 1EX-1-120w | Используется для освещения, в том числе аварийного, взрывоопасных помещений или открытых пространств. Взрывозащитная маркировка 1Ex dm IIC T6 Gb X. Диоды Refond. Мощность 120 Вт, световой поток 13200 люмен, температура цвета 3000/4000/5000. Рассеиватель из закаленного стекла. Материал - анодированный алюминий с металлическими боковыми крышками. Прямоугольная форма. Монтаж подвесной (стена/потолок); питание от сети ~220В, адаптер встроен в корпус, бесперебойное питание за счет АКБ; герметичный кабельный ввод высокой износостойкости; от -50°С до +50°С; IP67, УХЛ1. Габариты 646х194х72 мм. | 89 402 | 89 402 | звоните
47 | Лайтен | LTN 1EX-1-150w | Используется для освещения, в том числе аварийного, взрывоопасных помещений или открытых пространств. Взрывозащитная маркировка 1Ex dm IIC T6 Gb X. Диоды Refond. Мощность 150 Вт, световой поток 16500 люмен, температура цвета 3000/4000/5000. Рассеиватель из закаленного стекла. Материал - анодированный алюминий с металлическими боковыми крышками. Прямоугольная форма. Монтаж подвесной (стена/потолок); питание от сети ~220В, адаптер встроен в корпус, бесперебойное питание за счет АКБ; герметичный кабельный ввод высокой износостойкости; от -50°С до +50°С; IP67, УХЛ1. Габариты 646х194х72 мм. | 106 236 | 106 236 | звоните
48 | Лайтен | LTN 1EX-1-180w | Используется для освещения, в том числе аварийного, взрывоопасных помещений или открытых пространств. Взрывозащитная маркировка 1Ex dm IIC T6 Gb X. Диоды Refond. Мощность 180 Вт, световой поток 19800 люмен, температура цвета 3000/4000/5000. Рассеиватель из закаленного стекла. Материал - анодированный алюминий с металлическими боковыми крышками. Прямоугольная форма. Монтаж подвесной (стена/потолок); питание от сети ~220В, адаптер встроен в корпус, бесперебойное питание за счет АКБ; герметичный кабельный ввод высокой износостойкости; от -50°С до +50°С; IP67, УХЛ1. Габариты 646х194х72 мм. | 136 344 | 136 344 | звоните
49 | Лайтен | LTN 1EX-1-20w | Используется для освещения, в том числе аварийного, взрывоопасных помещений или открытых пространств. Взрывозащитная маркировка 1Ex dm IIC T6 Gb X. Диоды Refond. Мощность 20 Вт, световой поток 2200 люмен, температура цвета 3000/4000/5000. Рассеиватель из закаленного стекла. Материал - анодированный алюминий с металлическими боковыми крышками. Прямоугольная форма. Монтаж подвесной (стена/потолок); питание от сети ~220В, адаптер встроен в корпус, бесперебойное питание за счет АКБ; герметичный кабельный ввод высокой износостойкости; от -50°С до +50°С; IP67, УХЛ1. Габариты 646х194х72 мм. | 37 718 | 37 718 | звоните
50 | Лайтен | LTN 1EX-1-30w | Используется для освещения, в том числе аварийного, взрывоопасных помещений или открытых пространств. Взрывозащитная маркировка 1Ex dm IIC T6 Gb X. Диоды Refond. Мощность 30 Вт, световой поток 3300 люмен, температура цвета 3000/4000/5000. Рассеиватель из закаленного стекла. Материал - анодированный алюминий с металлическими боковыми крышками. Прямоугольная форма. Монтаж подвесной (стена/потолок); питание от сети ~220В, адаптер встроен в корпус, бесперебойное питание за счет АКБ; герметичный кабельный ввод высокой износостойкости; от -50°С до +50°С; IP67, УХЛ1. Габариты 646х194х72 мм. | 38 147 | 38 147 | звоните
51 | Лайтен | LTN 1EX-1-40w | Используется для освещения, в том числе аварийного, взрывоопасных помещений или открытых пространств. Взрывозащитная маркировка 1Ex dm IIC T6 Gb X. Диоды Refond. Мощность 40 Вт, световой поток 4400 люмен, температура цвета 3000/4000/5000. Рассеиватель из закаленного стекла. Материал - анодированный алюминий с металлическими боковыми крышками. Прямоугольная форма. Монтаж подвесной (стена/потолок); питание от сети ~220В, адаптер встроен в корпус, бесперебойное питание за счет АКБ; герметичный кабельный ввод высокой износостойкости; от -50°С до +50°С; IP67, УХЛ1. Габариты 646х194х72 мм. | 38 438 | 38 438 | звоните
52 | Лайтен | LTN 1EX-1-50w | Используется для освещения, в том числе аварийного, взрывоопасных помещений или открытых пространств. Взрывозащитная маркировка 1Ex dm IIC T6 Gb X. Диоды Refond. Мощность 50 Вт, световой поток 5500 люмен, температура цвета 3000/4000/5000. Рассеиватель из закаленного стекла. Материал - анодированный алюминий с металлическими боковыми крышками. Прямоугольная форма. Монтаж подвесной (стена/потолок); питание от сети ~220В, адаптер встроен в корпус, бесперебойное питание за счет АКБ; герметичный кабельный ввод высокой износостойкости; от -50°С до +50°С; IP67, УХЛ1. Габариты 646х194х72 мм. | 47 502 | 47 502 | звоните
53 | Лайтен | LTN 1EX-1-60w | Используется для освещения, в том числе аварийного, взрывоопасных помещений или открытых пространств. Взрывозащитная маркировка 1Ex dm IIC T6 Gb X. Диоды Refond. Мощность 60 Вт, световой поток 6600 люмен, температура цвета 3000/4000/5000. Рассеиватель из закаленного стекла. Материал - анодированный алюминий с металлическими боковыми крышками. Прямоугольная форма. Монтаж подвесной (стена/потолок); питание от сети ~220В, адаптер встроен в корпус, бесперебойное питание за счет АКБ; герметичный кабельный ввод высокой износостойкости; от -50°С до +50°С; IP67, УХЛ1. Габариты 646х194х72 мм. | 57 322 | 57 322 | звоните
54 | Лайтен | LTN 1EX-1-70w | Используется для освещения, в том числе аварийного, взрывоопасных помещений или открытых пространств. Взрывозащитная маркировка 1Ex dm IIC T6 Gb X. Диоды Refond. Мощность 70 Вт, световой поток 7700 люмен, температура цвета 3000/4000/5000. Рассеиватель из закаленного стекла. Материал - анодированный алюминий с металлическими боковыми крышками. Прямоугольная форма. Монтаж подвесной (стена/потолок); питание от сети ~220В, адаптер встроен в корпус, бесперебойное питание за счет АКБ; герметичный кабельный ввод высокой износостойкости; от -50°С до +50°С; IP67, УХЛ1. Габариты 646х194х72 мм. | 58 832 | 58 832 | звоните
55 | Лайтен | LTN 1EX-1-80w | Используется для освещения, в том числе аварийного, взрывоопасных помещений или открытых пространств. Взрывозащитная маркировка 1Ex dm IIC T6 Gb X. Диоды Refond. Мощность 80 Вт, световой поток 8800 люмен, температура цвета 3000/4000/5000. Рассеиватель из закаленного стекла. Материал - анодированный алюминий с металлическими боковыми крышками. Прямоугольная форма. Монтаж подвесной (стена/потолок); питание от сети ~220В, адаптер встроен в корпус, бесперебойное питание за счет АКБ; герметичный кабельный ввод высокой износостойкости; от -50°С до +50°С; IP67, УХЛ1. Габариты 646х194х72 мм. | 59 838 | 59 838 | звоните
56 | Лайтен | LTN 1EX-1-90w | Используется для освещения, в том числе аварийного, взрывоопасных помещений или открытых пространств. Взрывозащитная маркировка 1Ex dm IIC T6 Gb X. Диоды Refond. Мощность 90 Вт, световой поток 9900 люмен, температура цвета 3000/4000/5000. Рассеиватель из закаленного стекла. Материал - анодированный алюминий с металлическими боковыми крышками. Прямоугольная форма. Монтаж подвесной (стена/потолок); питание от сети ~220В, адаптер встроен в корпус, бесперебойное питание за счет АКБ; герметичный кабельный ввод высокой износостойкости; от -50°С до +50°С; IP67, УХЛ1. Габариты 646х194х72 мм. | 72 235 | 72 235 | звоните
57 | Лайтен | LTN 1EX-2-100w | Используется для освещения, в том числе аварийного, взрывоопасных помещений или открытых пространств. Взрывозащитная маркировка 1Ex dm IIC T6 Gb X. Диоды Refond. Мощность 100 Вт, световой поток 11000 люмен, температура цвета 3000/4000/5000. Рассеиватель из закаленного стекла. Материал - анодированный алюминий с металлическими боковыми крышками. Прямоугольная форма. Монтаж подвесной (стена/потолок); питание от сети ~220В, адаптер встроен в корпус, бесперебойное питание за счет АКБ; герметичный кабельный ввод высокой износостойкости; от -50°С до +50°С; IP67, УХЛ1. Габариты 340х194х72 мм. | 69 235 | 69 235 | звоните
58 | Лайтен | LTN 1EX-2-20w | Используется для освещения, в том числе аварийного, взрывоопасных помещений или открытых пространств. Взрывозащитная маркировка 1Ex dm IIC T6 Gb X. Диоды Refond. Мощность 20 Вт, световой поток 2200 люмен, температура цвета 3000/4000/5000. Рассеиватель из закаленного стекла. Материал - анодированный алюминий с металлическими боковыми крышками. Прямоугольная форма. Монтаж подвесной (стена/потолок); питание от сети ~220В, адаптер встроен в корпус, бесперебойное питание за счет АКБ; герметичный кабельный ввод высокой износостойкости; от -50°С до +50°С; IP67, УХЛ1. Габариты 340х194х72 мм. | 32 543 | 32 543 | звоните
59 | Лайтен | LTN 1EX-2-30w | Используется для освещения, в том числе аварийного, взрывоопасных помещений или открытых пространств. Взрывозащитная маркировка 1Ex dm IIC T6 Gb X. Диоды Refond. Мощность 30 Вт, световой поток 3300 люмен, температура цвета 3000/4000/5000. Рассеиватель из закаленного стекла. Материал - анодированный алюминий с металлическими боковыми крышками. Прямоугольная форма. Монтаж подвесной (стена/потолок); питание от сети ~220В, адаптер встроен в корпус, бесперебойное питание за счет АКБ; герметичный кабельный ввод высокой износостойкости; от -50°С до +50°С; IP67, УХЛ1. Габариты 340х194х72 мм. | 34 545 | 34 545 | звоните
60 | Лайтен | LTN 1EX-2-40w | Используется для освещения, в том числе аварийного, взрывоопасных помещений или открытых пространств. Взрывозащитная маркировка 1Ex dm IIC T6 Gb X. Диоды Refond. Мощность 40 Вт, световой поток 4400 люмен, температура цвета 3000/4000/5000. Рассеиватель из закаленного стекла. Материал - анодированный алюминий с металлическими боковыми крышками. Прямоугольная форма. Монтаж подвесной (стена/потолок); питание от сети ~220В, адаптер встроен в корпус, бесперебойное питание за счет АКБ; герметичный кабельный ввод высокой износостойкости; от -50°С до +50°С; IP67, УХЛ1. Габариты 340х194х72 мм. | 37 547 | 37 547 | звоните
61 | Лайтен | LTN 1EX-2-50w | Используется для освещения, в том числе аварийного, взрывоопасных помещений или открытых пространств. Взрывозащитная маркировка 1Ex dm IIC T6 Gb X. Диоды Refond. Мощность 50 Вт, световой поток 5500 люмен, температура цвета 3000/4000/5000. Рассеиватель из закаленного стекла. Материал - анодированный алюминий с металлическими боковыми крышками. Прямоугольная форма. Монтаж подвесной (стена/потолок); питание от сети ~220В, адаптер встроен в корпус, бесперебойное питание за счет АКБ; герметичный кабельный ввод высокой износостойкости; от -50°С до +50°С; IP67, УХЛ1. Габариты 340х194х72 мм. | 43 237 | 43 237 | звоните
62 | Лайтен | LTN 1EX-2-60w | Используется для освещения, в том числе аварийного, взрывоопасных помещений или открытых пространств. Взрывозащитная маркировка 1Ex dm IIC T6 Gb X. Диоды Refond. Мощность 60 Вт, световой поток 6600 люмен, температура цвета 3000/4000/5000. Рассеиватель из закаленного стекла. Материал - анодированный алюминий с металлическими боковыми крышками. Прямоугольная форма. Монтаж подвесной (стена/потолок); питание от сети ~220В, адаптер встроен в корпус, бесперебойное питание за счет АКБ; герметичный кабельный ввод высокой износостойкости; от -50°С до +50°С; IP67, УХЛ1. Габариты 340х194х72 мм. | 56 510 | 56 510 | звоните
63 | Лайтен | LTN 1EX-2-70w | Используется для освещения, в том числе аварийного, взрывоопасных помещений или открытых пространств. Взрывозащитная маркировка 1Ex dm IIC T6 Gb X. Диоды Refond. Мощность 70 Вт, световой поток 7700 люмен, температура цвета 3000/4000/5000. Рассеиватель из закаленного стекла. Материал - анодированный алюминий с металлическими боковыми крышками. Прямоугольная форма. Монтаж подвесной (стена/потолок); питание от сети ~220В, адаптер встроен в корпус, бесперебойное питание за счет АКБ; герметичный кабельный ввод высокой износостойкости; от -50°С до +50°С; IP67, УХЛ1. Габариты 340х194х72 мм. | 57 825 | 57 825 | звоните
64 | Лайтен | LTN 1EX-2-80w | Используется для освещения, в том числе аварийного, взрывоопасных помещений или открытых пространств. Взрывозащитная маркировка 1Ex dm IIC T6 Gb X. Диоды Refond. Мощность 80 Вт, световой поток 8800 люмен, температура цвета 3000/4000/5000. Рассеиватель из закаленного стекла. Материал - анодированный алюминий с металлическими боковыми крышками. Прямоугольная форма. Монтаж подвесной (стена/потолок); питание от сети ~220В, адаптер встроен в корпус, бесперебойное питание за счет АКБ; герметичный кабельный ввод высокой износостойкости; от -50°С до +50°С; IP67, УХЛ1. Габариты 340х194х72 мм. | 58 980 | 58 980 | звоните
65 | Лайтен | LTN 1EX-2-90w | Используется для освещения, в том числе аварийного, взрывоопасных помещений или открытых пространств. Взрывозащитная маркировка 1Ex dm IIC T6 Gb X. Диоды Refond. Мощность 90 Вт, световой поток 9900 люмен, температура цвета 3000/4000/5000. Рассеиватель из закаленного стекла. Материал - анодированный алюминий с металлическими боковыми крышками. Прямоугольная форма. Монтаж подвесной (стена/потолок); питание от сети ~220В, адаптер встроен в корпус, бесперебойное питание за счет АКБ; герметичный кабельный ввод высокой износостойкости; от -50°С до +50°С; IP67, УХЛ1. Габариты 340х194х72 мм. | 70 519 | 70 519 | звоните
66 | Лайтен | LTN 2EX-1-240N | Используется для освещения взрывоопасных помещений или открытых пространств классов 1 и 2. Взрывозащитная маркировка 2Ex mb IIC T6...T4 Gb X, Ex tb IIIC T80°C...T135°C Db X. Диоды Refond. Мощность 240 Вт, световой поток 26400 люмен, температура цвета 4000/5000/6000. Рассеиватель из закаленного стекла. Материал - нержавеющая сталь. Прямоугольная форма. Монтаж подвесной (стена/потолок); питание от сети ~220В, адаптер встроен в корпус; герметичный кабельный ввод высокой износостойкости; от -60°С до +40°/+60°С; IP67, УХЛ2. Габариты 1202х190х87 мм. | 42 420 | 42 420 | звоните
67 | Лайтен | LTN 2EX-1-300N | Используется для освещения взрывоопасных помещений или открытых пространств классов 1 и 2. Взрывозащитная маркировка 2Ex mb IIC T6...T4 Gb X, Ex tb IIIC T80°C...T135°C Db X. Диоды Samsung. Мощность 300 Вт, световой поток 33000 люмен, температура цвета 4000/5000/6000. Рассеиватель из закаленного стекла. Материал - нержавеющая сталь. Прямоугольная форма. Монтаж подвесной (стена/потолок); питание от сети ~220В, адаптер встроен в корпус; герметичный кабельный ввод высокой износостойкости; от -60°С до +40°/+60°С; IP67, УХЛ2. Габариты 752х385х87 мм. | 60 500 | 60 500 | звоните
68 | Лайтен | LTN 2EX-1-360N | Используется для освещения взрывоопасных помещений или открытых пространств классов 1 и 2. Взрывозащитная маркировка 2Ex mb IIC T6...T4 Gb X, Ex tb IIIC T80°C...T135°C Db X. Диоды Samsung. Мощность 360 Вт, световой поток 39600 люмен, температура цвета 4000/5000/6000. Рассеиватель из закаленного стекла. Материал - нержавеющая сталь. Прямоугольная форма. Монтаж подвесной (стена/потолок); питание от сети ~220В, адаптер встроен в корпус; герметичный кабельный ввод высокой износостойкости; от -60°С до +40°/+60°С; IP67, УХЛ2. Габариты 902х385х87 мм. | 71 470 | 71 470 | звоните
69 | Лайтен | LTN 2EX-1-400N | Используется для освещения взрывоопасных помещений или открытых пространств классов 1 и 2. Взрывозащитная маркировка 2Ex mb IIC T6...T4 Gb X, Ex tb IIIC T80°C...T135°C Db X. Диоды Samsung. Мощность 400 Вт, световой поток 44000 люмен, температура цвета 4000/5000/6000. Рассеиватель из закаленного стекла. Материал - нержавеющая сталь. Прямоугольная форма. Монтаж подвесной (стена/потолок); питание от сети ~220В, адаптер встроен в корпус; герметичный кабельный ввод высокой износостойкости; от -60°С до +40°/+60°С; IP67, УХЛ2. Габариты 1002х385х87 мм. | 76 330 | 76 330 | звоните
70 | Лайтен | LTN ССВз-01-150-Ех-x2 | Используется для освещения взрывоопасных помещений или открытых пространств. Взрывозащитная маркировка 2Ex mb IIC T6...T4 Gb X, Ex tb IIIC T80°C...T135°C Db X. Диоды Bridgelux. Мощность 300 Вт, световой поток 35000 люмен, эффективность свечения 117 Лм/Вт, температура цвета 3000/4000/5000. Рассеиватель из закаленного стекла. Диаграмма направленности с углом 80°. Материал - анодированный алюминий с металлическими боковыми крышками. Прямоугольная форма. Монтаж подвесной (стена/потолок); питание от сети ~220В, адаптер встроен в корпус; герметичный кабельный ввод высокой износостойкости; от -60°С до +60°С; IP67, УХЛ1. Габариты 646х388х72 мм. | 136 799 | 136 799 | звоните
71 | Лайтен | Ars - 22w | Используется для освещения взрывоопасных помещений или открытых пространств. Взрывозащитная маркировка 1ExsIIT6 X. Дискретные диоды Osram с мощностью 22 Вт, световым потоком 2200 люмен, эффективностью 100 Лм/Вт и температурой цвета 5000. Рассеиватель из поликарбонатного стекла 5мм. Алюминиевый корпус изготовлен литьем под высоким давлением. Круглая форма, герметичный кабельный ввод высокой износостойкости; от -40°С до +40°С; IP67, УХЛ1. Габариты 178 x 80 мм. Монтаж на трубу или коробку 3/4' с метрической резьбой или на подвесной крюк. Питание AC 176-264В. | 20 475 | 20 475 | звоните
72 | Лайтен | Ars - 30w | Используется для освещения взрывоопасных помещений или открытых пространств. Взрывозащитная маркировка 1ExsIIT6 X. Дискретные диоды Osram с мощностью 30 Вт, световым потоком 3300 люмен, эффективностью 110 Лм/Вт и температурой цвета 5000. Рассеиватель из поликарбонатного стекла 5мм. Алюминиевый корпус изготовлен литьем под высоким давлением. Круглая форма, герметичный кабельный ввод высокой износостойкости; от -40°С до +40°С; IP67, УХЛ1. Габариты 178 x 80 мм. Монтаж на трубу или коробку 3/4' с метрической резьбой или на подвесной крюк. Питание AC 176-264В. | 24 375 | 24 375 | звоните
73 | Лайтен | Ars-M - 30w | Используется для освещения взрывоопасных помещений или открытых пространств. Взрывозащитная маркировка 1ExsIIT6 X. Дискретные диоды Osram с мощностью 30 Вт, световым потоком 4000 люмен, эффективностью 133 Лм/Вт и температурой цвета 5000. Рассеиватель из поликарбонатного стекла 5мм. Алюминиевый корпус изготовлен литьем под высоким давлением. Прямоугольная форма, герметичный кабельный ввод высокой износостойкости; от -40°С до +40°С; IP67, УХЛ1. Габариты 220 x 220 х 53 мм. Монтаж на трубу или коробку 3/4' с метрической резьбой или на подвесной крюк. Питание AC 176-264В. | 22 919 | 22 919 | звоните
74 | Лайтен | Ars-M - 65w | Используется для освещения взрывоопасных помещений или открытых пространств. Взрывозащитная маркировка 1ExsIIT6 X. Дискретные диоды Osram с мощностью 65 Вт, световым потоком 7000 люмен, эффективностью 108 Лм/Вт и температурой цвета 5000. Рассеиватель из поликарбонатного стекла 5мм. Алюминиевый корпус изготовлен литьем под высоким давлением. Прямоугольная форма, герметичный кабельный ввод высокой износостойкости; от -40°С до +40°С; IP67, УХЛ1. Габариты 220 x 220 х 53 мм. Монтаж на трубу или коробку 3/4' с метрической резьбой или на подвесной крюк. Питание AC 176-264В. | 31 590 | 31 590 | звоните
75 | Лайтен | LTN 02-70-Ех | Используется для освещения взрывоопасных помещений или открытых пространств. Взрывозащитная маркировка 2Ex mb IIC T6...T4 Gb X, Ex tb IIIC T80°C...T135°C Db X. Диоды Bridgelux. Мощность 70 Вт, световой поток 7700 люмен, температура цвета 3000/4000/5000. Рассеиватель из закаленного стекла. Диаграмма направленности с углом 120°. Материал - анодированный алюминий с металлическими боковыми крышками. Прямоугольная форма. Монтаж подвесной (стена/потолок); питание от сети ~220В, адаптер встроен в корпус; герметичный кабельный ввод высокой износостойкости; от -60°С до +60°С; IP67, УХЛ1. Габариты 646х106х72 мм. | 27 989 | 27 989 | звоните
76 | Лайтен | LTN 1EX-3-10N | Используется для освещения взрывоопасных помещений класса 1. Взрывозащитная маркировка 1Ex mb IIC T6...T4 Gb X, Ex tb IIIC T80°C...T135°C Db X. Диоды Refond. Мощность 10 Вт, световой поток 1200 люмен, температура цвета 4000/5000/6000. Рассеиватель из закаленного стекла. Материал - нержавеющая сталь. Прямоугольная форма. Монтаж подвесной (стена/потолок); питание от сети ~220В, адаптер встроен в корпус; герметичный кабельный ввод высокой износостойкости; от -60°С до +40°С; IP65, УХЛ2. Габариты 302х75х72 мм. | 9 180 | 9 180 | звоните
77 | Лайтен | LTN 1EX-3-20N | Используется для освещения взрывоопасных помещений класса 1. Взрывозащитная маркировка 1Ex mb IIC T6...T4 Gb X, Ex tb IIIC T80°C...T135°C Db X. Диоды Refond. Мощность 20 Вт, световой поток 2400 люмен, температура цвета 4000/5000/6000. Рассеиватель из закаленного стекла. Материал - нержавеющая сталь. Прямоугольная форма. Монтаж подвесной (стена/потолок); питание от сети ~220В, адаптер встроен в корпус; герметичный кабельный ввод высокой износостойкости; от -60°С до +40°С; IP65, УХЛ2. Габариты 602х75х72 мм. | 13 720 | 13 720 | звоните
78 | Лайтен | LTN 1EX-3-30N | Используется для освещения взрывоопасных помещений класса 1. Взрывозащитная маркировка 1Ex mb IIC T6...T4 Gb X, Ex tb IIIC T80°C...T135°C Db X. Диоды Refond. Мощность 30 Вт, световой поток 3600 люмен, температура цвета 4000/5000/6000. Рассеиватель из закаленного стекла. Материал - нержавеющая сталь. Прямоугольная форма. Монтаж подвесной (стена/потолок); питание от сети ~220В, адаптер встроен в корпус; герметичный кабельный ввод высокой износостойкости; от -60°С до +40°С; IP65, УХЛ2. Габариты 902х75х72 мм. | 17 510 | 17 510 | звоните
79 | Лайтен | LTN 1EX-3-40N | Используется для освещения взрывоопасных помещений класса 1. Взрывозащитная маркировка 1Ex mb IIC T6...T4 Gb X, Ex tb IIIC T80°C...T135°C Db X. Диоды Refond. Мощность 40 Вт, световой поток 4800 люмен, температура цвета 4000/5000/6000. Рассеиватель из закаленного стекла. Материал - нержавеющая сталь. Прямоугольная форма. Монтаж подвесной (стена/потолок); питание от сети ~220В, адаптер встроен в корпус; герметичный кабельный ввод высокой износостойкости; от -60°С до +40°С; IP65, УХЛ2. Габариты 902х75х72 мм. | 20 790 | 20 790 | звоните
80 | Лайтен | LTN 1EX-3-50N | Используется для освещения взрывоопасных помещений класса 1. Взрывозащитная маркировка 1Ex mb IIC T6...T4 Gb X, Ex tb IIIC T80°C...T135°C Db X. Диоды Refond. Мощность 50 Вт, световой поток 6000 люмен, температура цвета 4000/5000/6000. Рассеиватель из закаленного стекла. Материал - нержавеющая сталь. Прямоугольная форма. Монтаж подвесной (стена/потолок); питание от сети ~220В, адаптер встроен в корпус; герметичный кабельный ввод высокой износостойкости; от -60°С до +40°С; IP65, УХЛ2. Габариты 1502х75х72 мм. | 24 600 | 24 600 | звоните
81 | Лайтен | LTN 1EX-4-10N | Используется для освещения взрывоопасных помещений класса 1. Взрывозащитная маркировка 1Ex mb IIC T6...T4 Gb X, Ex tb IIIC T80°C...T135°C Db X. Диоды Downlight. Мощность 10 Вт, световой поток 1100 люмен. Рассеиватель из закаленного стекла. Материал - нержавеющая сталь. Круглая форма. Монтаж подвесной (стена/потолок); питание от сети ~220В, адаптер встроен в корпус; герметичный кабельный ввод высокой износостойкости; от -60°С до +40°С; IP65, УХЛ2. Габариты 244х244х150 мм. | 15 930 | 15 930 | звоните
82 | Лайтен | LTN 1EX-4-20N | Используется для освещения взрывоопасных помещений класса 1. Взрывозащитная маркировка 1Ex mb IIC T6...T4 Gb X, Ex tb IIIC T80°C...T135°C Db X. Диоды Downlight. Мощность 20 Вт, световой поток 2200 люмен. Рассеиватель из закаленного стекла. Материал - нержавеющая сталь. Круглая форма. Монтаж подвесной (стена/потолок); питание от сети ~220В, адаптер встроен в корпус; герметичный кабельный ввод высокой износостойкости; от -60°С до +40°С; IP65, УХЛ2. Габариты 244х244х150 мм. | 16 560 | 16 560 | звоните
83 | Лайтен | LTN 1EX-4-30N | Используется для освещения взрывоопасных помещений класса 1. Взрывозащитная маркировка 1Ex mb IIC T6...T4 Gb X, Ex tb IIIC T80°C...T135°C Db X. Диоды Downlight. Мощность 30 Вт, световой поток 3300 люмен. Рассеиватель из закаленного стекла. Материал - нержавеющая сталь. Круглая форма. Монтаж подвесной (стена/потолок); питание от сети ~220В, адаптер встроен в корпус; герметичный кабельный ввод высокой износостойкости; от -60°С до +40°С; IP65, УХЛ2. Габариты 244х244х150 мм. | 17 840 | 17 840 | звоните
84 | Лайтен | LTN 2EX-1-100N | Используется для освещения взрывоопасных помещений или открытых пространств классов 1 и 2. Взрывозащитная маркировка 2Ex mb IIC T6...T4 Gb X, Ex tb IIIC T80°C...T135°C Db X. Диоды Refond. Мощность 100 Вт, световой поток 11000 люмен, температура цвета 4000/5000/6000. Рассеиватель из закаленного стекла. Материал - нержавеющая сталь. Прямоугольная форма. Монтаж подвесной (стена/потолок); питание от сети ~220В, адаптер встроен в корпус; герметичный кабельный ввод высокой износостойкости; от -60°С до +40°/+60°С; IP67, УХЛ2. Габариты 502х190х87 мм. | 20 590 | 20 590 | звоните
85 | Лайтен | LTN 2EX-1-10N | Используется для освещения взрывоопасных помещений или открытых пространств классов 1 и 2. Взрывозащитная маркировка 2Ex mb IIC T6...T4 Gb X, Ex tb IIIC T80°C...T135°C Db X. Диоды Refond. Мощность 10 Вт, световой поток 1100 люмен, температура цвета 4000/5000/6000. Рассеиватель из закаленного стекла. Материал - нержавеющая сталь. Прямоугольная форма. Монтаж подвесной (стена/потолок); питание от сети ~220В, адаптер встроен в корпус; герметичный кабельный ввод высокой износостойкости; от -60°С до +40°/+60°С; IP67, УХЛ2. Габариты 202х190х87 мм. | 10 030 | 10 030 | звоните
86 | Лайтен | LTN 2EX-1-120N | Используется для освещения взрывоопасных помещений или открытых пространств классов 1 и 2. Взрывозащитная маркировка 2Ex mb IIC T6...T4 Gb X, Ex tb IIIC T80°C...T135°C Db X. Диоды Refond. Мощность 120 Вт, световой поток 13200 люмен, температура цвета 4000/5000/6000. Рассеиватель из закаленного стекла. Материал - нержавеющая сталь. Прямоугольная форма. Монтаж подвесной (стена/потолок); питание от сети ~220В, адаптер встроен в корпус; герметичный кабельный ввод высокой износостойкости; от -60°С до +40°/+60°С; IP67, УХЛ2. Габариты 602х190х87 мм. | 23 630 | 23 630 | звоните
87 | Лайтен | LTN 2EX-1-150N | Используется для освещения взрывоопасных помещений или открытых пространств классов 1 и 2. Взрывозащитная маркировка 2Ex mb IIC T6...T4 Gb X, Ex tb IIIC T80°C...T135°C Db X. Диоды Refond. Мощность 150 Вт, световой поток 16500 люмен, температура цвета 4000/5000/6000. Рассеиватель из закаленного стекла. Материал - нержавеющая сталь. Прямоугольная форма. Монтаж подвесной (стена/потолок); питание от сети ~220В, адаптер встроен в корпус; герметичный кабельный ввод высокой износостойкости; от -60°С до +40°/+60°С; IP67, УХЛ2. Габариты 752х190х87 мм. | 29 540 | 29 540 | звоните
88 | Лайтен | LTN 2EX-1-180N | Используется для освещения взрывоопасных помещений или открытых пространств классов 1 и 2. Взрывозащитная маркировка 2Ex mb IIC T6...T4 Gb X, Ex tb IIIC T80°C...T135°C Db X. Диоды Refond. Мощность 180 Вт, световой поток 19800 люмен, температура цвета 4000/5000/6000. Рассеиватель из закаленного стекла. Материал - нержавеющая сталь. Прямоугольная форма. Монтаж подвесной (стена/потолок); питание от сети ~220В, адаптер встроен в корпус; герметичный кабельный ввод высокой износостойкости; от -60°С до +40°/+60°С; IP67, УХЛ2. Габариты 902х190х87 мм. | 35 450 | 35 450 | звоните
89 | Лайтен | LTN 2EX-1-200N | Используется для освещения взрывоопасных помещений или открытых пространств классов 1 и 2. Взрывозащитная маркировка 2Ex mb IIC T6...T4 Gb X, Ex tb IIIC T80°C...T135°C Db X. Диоды Refond. Мощность 200 Вт, световой поток 22000 люмен, температура цвета 4000/5000/6000. Рассеиватель из закаленного стекла. Материал - нержавеющая сталь. Прямоугольная форма. Монтаж подвесной (стена/потолок); питание от сети ~220В, адаптер встроен в корпус; герметичный кабельный ввод высокой износостойкости; от -60°С до +40°/+60°С; IP67, УХЛ2. Габариты 1002х190х87 мм. | 37 800 | 37 800 | звоните
90 | Лайтен | LTN 2EX-1-20N | Используется для освещения взрывоопасных помещений или открытых пространств классов 1 и 2. Взрывозащитная маркировка 2Ex mb IIC T6...T4 Gb X, Ex tb IIIC T80°C...T135°C Db X. Диоды Refond. Мощность 20 Вт, световой поток 2200 люмен, температура цвета 4000/5000/6000. Рассеиватель из закаленного стекла. Материал - нержавеющая сталь. Прямоугольная форма. Монтаж подвесной (стена/потолок); питание от сети ~220В, адаптер встроен в корпус; герметичный кабельный ввод высокой износостойкости; от -60°С до +40°/+60°С; IP67, УХЛ2. Габариты 202х190х87 мм. | 10 330 | 10 330 | звоните
91 | Лайтен | LTN 2EX-1-220N | Используется для освещения взрывоопасных помещений или открытых пространств классов 1 и 2. Взрывозащитная маркировка 2Ex mb IIC T6...T4 Gb X, Ex tb IIIC T80°C...T135°C Db X. Диоды Refond. Мощность 220 Вт, световой поток 24200 люмен, температура цвета 4000/5000/6000. Рассеиватель из закаленного стекла. Материал - нержавеющая сталь. Прямоугольная форма. Монтаж подвесной (стена/потолок); питание от сети ~220В, адаптер встроен в корпус; герметичный кабельный ввод высокой износостойкости; от -60°С до +40°/+60°С; IP67, УХЛ2. Габариты 1052х190х87 мм. | 40 100 | 40 100 | звоните
92 | Лайтен | LTN 2EX-1-30N | Используется для освещения взрывоопасных помещений или открытых пространств классов 1 и 2. Взрывозащитная маркировка 2Ex mb IIC T6...T4 Gb X, Ex tb IIIC T80°C...T135°C Db X. Диоды Refond. Мощность 30 Вт, световой поток 3300 люмен, температура цвета 4000/5000/6000. Рассеиватель из закаленного стекла. Материал - нержавеющая сталь. Прямоугольная форма. Монтаж подвесной (стена/потолок); питание от сети ~220В, адаптер встроен в корпус; герметичный кабельный ввод высокой износостойкости; от -60°С до +40°/+60°С; IP67, УХЛ2. Габариты 252х190х87 мм. | 10 440 | 10 440 | звоните
93 | Лайтен | LTN 2EX-1-40N | Используется для освещения взрывоопасных помещений или открытых пространств классов 1 и 2. Взрывозащитная маркировка 2Ex mb IIC T6...T4 Gb X, Ex tb IIIC T80°C...T135°C Db X. Диоды Refond. Мощность 40 Вт, световой поток 4400 люмен, температура цвета 4000/5000/6000. Рассеиватель из закаленного стекла. Материал - нержавеющая сталь. Прямоугольная форма. Монтаж подвесной (стена/потолок); питание от сети ~220В, адаптер встроен в корпус; герметичный кабельный ввод высокой износостойкости; от -60°С до +40°/+60°С; IP67, УХЛ2. Габариты 252х190х87 мм. | 12 650 | 12 650 | звоните
94 | Лайтен | LTN 2EX-1-50N | Используется для освещения взрывоопасных помещений или открытых пространств классов 1 и 2. Взрывозащитная маркировка 2Ex mb IIC T6...T4 Gb X, Ex tb IIIC T80°C...T135°C Db X. Диоды Refond. Мощность 50 Вт, световой поток 5500 люмен, температура цвета 4000/5000/6000. Рассеиватель из закаленного стекла. Материал - нержавеющая сталь. Прямоугольная форма. Монтаж подвесной (стена/потолок); питание от сети ~220В, адаптер встроен в корпус; герметичный кабельный ввод высокой износостойкости; от -60°С до +40°/+60°С; IP67, УХЛ2. Габариты 302х190х87 мм. | 14 050 | 14 050 | звоните
95 | Лайтен | LTN 2EX-1-60N | Используется для освещения взрывоопасных помещений или открытых пространств классов 1 и 2. Взрывозащитная маркировка 2Ex mb IIC T6...T4 Gb X, Ex tb IIIC T80°C...T135°C Db X. Диоды Refond. Мощность 60 Вт, световой поток 6600 люмен, температура цвета 4000/5000/6000. Рассеиватель из закаленного стекла. Материал - нержавеющая сталь. Прямоугольная форма. Монтаж подвесной (стена/потолок); питание от сети ~220В, адаптер встроен в корпус; герметичный кабельный ввод высокой износостойкости; от -60°С до +40°/+60°С; IP67, УХЛ2. Габариты 302х190х87 мм. | 14 760 | 14 760 | звоните
96 | Лайтен | LTN 2EX-1-70N | Используется для освещения взрывоопасных помещений или открытых пространств классов 1 и 2. Взрывозащитная маркировка 2Ex mb IIC T6...T4 Gb X, Ex tb IIIC T80°C...T135°C Db X. Диоды Refond. Мощность 70 Вт, световой поток 7700 люмен, температура цвета 4000/5000/6000. Рассеиватель из закаленного стекла. Материал - нержавеющая сталь. Прямоугольная форма. Монтаж подвесной (стена/потолок); питание от сети ~220В, адаптер встроен в корпус; герметичный кабельный ввод высокой износостойкости; от -60°С до +40°/+60°С; IP67, УХЛ2. Габариты 377х190х87 мм. | 17 510 | 17 510 | звоните
97 | Лайтен | LTN 2EX-1-80N | Используется для освещения взрывоопасных помещений или открытых пространств классов 1 и 2. Взрывозащитная маркировка 2Ex mb IIC T6...T4 Gb X, Ex tb IIIC T80°C...T135°C Db X. Диоды Refond. Мощность 80 Вт, световой поток 8800 люмен, температура цвета 4000/5000/6000. Рассеиватель из закаленного стекла. Материал - нержавеющая сталь. Прямоугольная форма. Монтаж подвесной (стена/потолок); питание от сети ~220В, адаптер встроен в корпус; герметичный кабельный ввод высокой износостойкости; от -60°С до +40°/+60°С; IP67, УХЛ2. Габариты 377х190х87 мм. | 17 720 | 17 720 | звоните
98 | Лайтен | LTN 2EX-1-90N | Используется для освещения взрывоопасных помещений или открытых пространств классов 1 и 2. Взрывозащитная маркировка 2Ex mb IIC T6...T4 Gb X, Ex tb IIIC T80°C...T135°C Db X. Диоды Refond. Мощность 90 Вт, световой поток 9900 люмен, температура цвета 4000/5000/6000. Рассеиватель из закаленного стекла. Материал - нержавеющая сталь. Прямоугольная форма. Монтаж подвесной (стена/потолок); питание от сети ~220В, адаптер встроен в корпус; герметичный кабельный ввод высокой износостойкости; от -60°С до +40°/+60°С; IP67, УХЛ2. Габариты 502х190х87 мм. | 20 380 | 20 380 | звоните
99 | Лайтен | LTN 2EX-2-100N | Используется для освещения взрывоопасных помещений классов 1 и 2. Взрывозащитная маркировка 2Ex mb IIC T6...T4 Gb X, Ex tb IIIC T80°C...T135°C Db X. Диоды Refond. Мощность 100 Вт, световой поток 11000 люмен, температура цвета 4000/5000/6000. Рассеиватель из закаленного стекла. Материал - нержавеющая сталь. Прямоугольная форма. Монтаж подвесной (стена/потолок); питание от сети ~220В, адаптер встроен в корпус; герметичный кабельный ввод высокой износостойкости; от -60°С до +40°С; IP65, УХЛ2. Габариты 752х112х80 мм. | 19 110 | 19 110 | звоните
100 | Лайтен | LTN 2EX-2-10N | Используется для освещения взрывоопасных помещений классов 1 и 2. Взрывозащитная маркировка 2Ex mb IIC T6...T4 Gb X, Ex tb IIIC T80°C...T135°C Db X. Диоды Refond. Мощность 10 Вт, световой поток 1100 люмен, температура цвета 4000/5000/6000. Рассеиватель из закаленного стекла. Материал - нержавеющая сталь. Прямоугольная форма. Монтаж подвесной (стена/потолок); питание от сети ~220В, адаптер встроен в корпус; герметичный кабельный ввод высокой износостойкости; от -60°С до +40°С; IP65, УХЛ2. Габариты 152х112х80 мм. | 7 500 | 7 500 | звоните
101 | Лайтен | LTN 2EX-2-200N | Используется для освещения взрывоопасных помещений классов 1 и 2. Взрывозащитная маркировка 2Ex mb IIC T6...T4 Gb X, Ex tb IIIC T80°C...T135°C Db X. Диоды Refond. Мощность 200 Вт, световой поток 22000 люмен, температура цвета 4000/5000/6000. Рассеиватель из закаленного стекла. Материал - нержавеющая сталь. Прямоугольная форма. Монтаж подвесной (стена/потолок); питание от сети ~220В, адаптер встроен в корпус; герметичный кабельный ввод высокой износостойкости; от -60°С до +40°С; IP65, УХЛ2. Габариты 752х112х80 мм. | 36 430 | 36 430 | звоните
102 | Лайтен | LTN 2EX-2-20N | Используется для освещения взрывоопасных помещений классов 1 и 2. Взрывозащитная маркировка 2Ex mb IIC T6...T4 Gb X, Ex tb IIIC T80°C...T135°C Db X. Диоды Refond. Мощность 20 Вт, световой поток 2200 люмен, температура цвета 4000/5000/6000. Рассеиватель из закаленного стекла. Материал - нержавеющая сталь. Прямоугольная форма. Монтаж подвесной (стена/потолок); питание от сети ~220В, адаптер встроен в корпус; герметичный кабельный ввод высокой износостойкости; от -60°С до +40°С; IP65, УХЛ2. Габариты 202х112х80 мм. | 8 560 | 8 560 | звоните
103 | Лайтен | LTN 2EX-2-30N | Используется для освещения взрывоопасных помещений классов 1 и 2. Взрывозащитная маркировка 2Ex mb IIC T6...T4 Gb X, Ex tb IIIC T80°C...T135°C Db X. Диоды Refond. Мощность 30 Вт, световой поток 3300 люмен, температура цвета 4000/5000/6000. Рассеиватель из закаленного стекла. Материал - нержавеющая сталь. Прямоугольная форма. Монтаж подвесной (стена/потолок); питание от сети ~220В, адаптер встроен в корпус; герметичный кабельный ввод высокой износостойкости; от -60°С до +40°С; IP65, УХЛ2. Габариты 252х112х80 мм. | 10 030 | 10 030 | звоните
104 | Лайтен | LTN 2EX-2-40N | Используется для освещения взрывоопасных помещений классов 1 и 2. Взрывозащитная маркировка 2Ex mb IIC T6...T4 Gb X, Ex tb IIIC T80°C...T135°C Db X. Диоды Refond. Мощность 40 Вт, световой поток 4400 люмен, температура цвета 4000/5000/6000. Рассеиватель из закаленного стекла. Материал - нержавеющая сталь. Прямоугольная форма. Монтаж подвесной (стена/потолок); питание от сети ~220В, адаптер встроен в корпус; герметичный кабельный ввод высокой износостойкости; от -60°С до +40°С; IP65, УХЛ2. Габариты 302х112х80 мм. | 10 750 | 10 750 | звоните
105 | Лайтен | LTN 2EX-2-50N | Используется для освещения взрывоопасных помещений классов 1 и 2. Взрывозащитная маркировка 2Ex mb IIC T6...T4 Gb X, Ex tb IIIC T80°C...T135°C Db X. Диоды Refond. Мощность 50 Вт, световой поток 5500 люмен, температура цвета 4000/5000/6000. Рассеиватель из закаленного стекла. Материал - нержавеющая сталь. Прямоугольная форма. Монтаж подвесной (стена/потолок); питание от сети ~220В, адаптер встроен в корпус; герметичный кабельный ввод высокой износостойкости; от -60°С до +40°С; IP65, УХЛ2. Габариты 377х112х80 мм. | 12 360 | 12 360 | звоните
106 | Лайтен | LTN 2EX-2-60N | Используется для освещения взрывоопасных помещений классов 1 и 2. Взрывозащитная маркировка 2Ex mb IIC T6...T4 Gb X, Ex tb IIIC T80°C...T135°C Db X. Диоды Refond. Мощность 60 Вт, световой поток 6600 люмен, температура цвета 4000/5000/6000. Рассеиватель из закаленного стекла. Материал - нержавеющая сталь. Прямоугольная форма. Монтаж подвесной (стена/потолок); питание от сети ~220В, адаптер встроен в корпус; герметичный кабельный ввод высокой износостойкости; от -60°С до +40°С; IP65, УХЛ2. Габариты 452х112х80 мм. | 13 920 | 13 920 | звоните
107 | Лайтен | LTN 2EX-2-70N | Используется для освещения взрывоопасных помещений классов 1 и 2. Взрывозащитная маркировка 2Ex mb IIC T6...T4 Gb X, Ex tb IIIC T80°C...T135°C Db X. Диоды Refond. Мощность 70 Вт, световой поток 7700 люмен, температура цвета 4000/5000/6000. Рассеиватель из закаленного стекла. Материал - нержавеющая сталь. Прямоугольная форма. Монтаж подвесной (стена/потолок); питание от сети ~220В, адаптер встроен в корпус; герметичный кабельный ввод высокой износостойкости; от -60°С до +40°С; IP65, УХЛ2. Габариты 522х112х80 мм. | 14 890 | 14 890 | звоните
108 | Лайтен | LTN 2EX-2-80N | Используется для освещения взрывоопасных помещений классов 1 и 2. Взрывозащитная маркировка 2Ex mb IIC T6...T4 Gb X, Ex tb IIIC T80°C...T135°C Db X. Диоды Refond. Мощность 80 Вт, световой поток 8800 люмен, температура цвета 4000/5000/6000. Рассеиватель из закаленного стекла. Материал - нержавеющая сталь. Прямоугольная форма. Монтаж подвесной (стена/потолок); питание от сети ~220В, адаптер встроен в корпус; герметичный кабельный ввод высокой износостойкости; от -60°С до +40°С; IP65, УХЛ2. Габариты 602х112х80 мм. | 17 000 | 17 000 | звоните
109 | Лайтен | LTN 2EX-2-90N | Используется для освещения взрывоопасных помещений классов 1 и 2. Взрывозащитная маркировка 2Ex mb IIC T6...T4 Gb X, Ex tb IIIC T80°C...T135°C Db X. Диоды Refond. Мощность 90 Вт, световой поток 9900 люмен, температура цвета 4000/5000/6000. Рассеиватель из закаленного стекла. Материал - нержавеющая сталь. Прямоугольная форма. Монтаж подвесной (стена/потолок); питание от сети ~220В, адаптер встроен в корпус; герметичный кабельный ввод высокой износостойкости; от -60°С до +40°С; IP65, УХЛ2. Габариты 668х112х80 мм. | 18 140 | 18 140 | звоните
110 | Лайтен | LTN 2EX-3-100N | Используется для освещения взрывоопасных помещений классов 1 и 2. Взрывозащитная маркировка 2Ex mb IIC T6...T4 Gb X, Ex tb IIIC T80°C...T135°C Db X. Диоды Refond. Мощность 100 Вт, световой поток 11000 люмен, температура цвета 4000/5000/6000. Рассеиватель из закаленного стекла. Материал - нержавеющая сталь. Прямоугольная форма. Монтаж подвесной (стена/потолок); питание от сети ~220В, адаптер встроен в корпус; герметичный кабельный ввод высокой износостойкости; от -60°С до +40°С; IP65, УХЛ2. Габариты 1502х75х72 мм. | 23 550 | 23 550 | звоните
111 | Лайтен | LTN 2EX-3-10N | Используется для освещения взрывоопасных помещений классов 1 и 2. Взрывозащитная маркировка 2Ex mb IIC T6...T4 Gb X, Ex tb IIIC T80°C...T135°C Db X. Диоды Refond. Мощность 10 Вт, световой поток 1100 люмен, температура цвета 4000/5000/6000. Рассеиватель из закаленного стекла. Материал - нержавеющая сталь. Прямоугольная форма. Монтаж подвесной (стена/потолок); питание от сети ~220В, адаптер встроен в корпус; герметичный кабельный ввод высокой износостойкости; от -60°С до +40°С; IP65, УХЛ2. Габариты 302х75х72 мм. | 7 950 | 7 950 | звоните
112 | Лайтен | LTN 2EX-3-20N | Используется для освещения взрывоопасных помещений классов 1 и 2. Взрывозащитная маркировка 2Ex mb IIC T6...T4 Gb X, Ex tb IIIC T80°C...T135°C Db X. Диоды Refond. Мощность 20 Вт, световой поток 2200 люмен, температура цвета 4000/5000/6000. Рассеиватель из закаленного стекла. Материал - нержавеющая сталь. Прямоугольная форма. Монтаж подвесной (стена/потолок); питание от сети ~220В, адаптер встроен в корпус; герметичный кабельный ввод высокой износостойкости; от -60°С до +40°С; IP65, УХЛ2. Габариты 302х75х72 мм. | 8 350 | 8 350 | звоните
113 | Лайтен | LTN 2EX-3-30N | Используется для освещения взрывоопасных помещений классов 1 и 2. Взрывозащитная маркировка 2Ex mb IIC T6...T4 Gb X, Ex tb IIIC T80°C...T135°C Db X. Диоды Refond. Мощность 30 Вт, световой поток 3300 люмен, температура цвета 4000/5000/6000. Рассеиватель из закаленного стекла. Материал - нержавеющая сталь. Прямоугольная форма. Монтаж подвесной (стена/потолок); питание от сети ~220В, адаптер встроен в корпус; герметичный кабельный ввод высокой износостойкости; от -60°С до +40°С; IP65, УХЛ2. Габариты 602х75х72 мм. | 12 360 | 12 360 | звоните
114 | Лайтен | LTN 2EX-3-40N | Используется для освещения взрывоопасных помещений классов 1 и 2. Взрывозащитная маркировка 2Ex mb IIC T6...T4 Gb X, Ex tb IIIC T80°C...T135°C Db X. Диоды Refond. Мощность 40 Вт, световой поток 4400 люмен, температура цвета 4000/5000/6000. Рассеиватель из закаленного стекла. Материал - нержавеющая сталь. Прямоугольная форма. Монтаж подвесной (стена/потолок); питание от сети ~220В, адаптер встроен в корпус; герметичный кабельный ввод высокой износостойкости; от -60°С до +40°С; IP65, УХЛ2. Габариты 602х75х72 мм. | 12 570 | 12 570 | звоните
115 | Лайтен | LTN 2EX-3-50N | Используется для освещения взрывоопасных помещений классов 1 и 2. Взрывозащитная маркировка 2Ex mb IIC T6...T4 Gb X, Ex tb IIIC T80°C...T135°C Db X. Диоды Refond. Мощность 50 Вт, световой поток 5500 люмен, температура цвета 4000/5000/6000. Рассеиватель из закаленного стекла. Материал - нержавеющая сталь. Прямоугольная форма. Монтаж подвесной (стена/потолок); питание от сети ~220В, адаптер встроен в корпус; герметичный кабельный ввод высокой износостойкости; от -60°С до +40°С; IP65, УХЛ2. Габариты 902х75х72 мм. | 16 160 | 16 160 | звоните
116 | Лайтен | LTN 2EX-3-60N | Используется для освещения взрывоопасных помещений классов 1 и 2. Взрывозащитная маркировка 2Ex mb IIC T6...T4 Gb X, Ex tb IIIC T80°C...T135°C Db X. Диоды Refond. Мощность 60 Вт, световой поток 6600 люмен, температура цвета 4000/5000/6000. Рассеиватель из закаленного стекла. Материал - нержавеющая сталь. Прямоугольная форма. Монтаж подвесной (стена/потолок); питание от сети ~220В, адаптер встроен в корпус; герметичный кабельный ввод высокой износостойкости; от -60°С до +40°С; IP65, УХЛ2. Габариты 902х75х72 мм. | 16 370 | 16 370 | звоните
117 | Лайтен | LTN 2EX-3-70N | Используется для освещения взрывоопасных помещений классов 1 и 2. Взрывозащитная маркировка 2Ex mb IIC T6...T4 Gb X, Ex tb IIIC T80°C...T135°C Db X. Диоды Refond. Мощность 70 Вт, световой поток 7700 люмен, температура цвета 4000/5000/6000. Рассеиватель из закаленного стекла. Материал - нержавеющая сталь. Прямоугольная форма. Монтаж подвесной (стена/потолок); питание от сети ~220В, адаптер встроен в корпус; герметичный кабельный ввод высокой износостойкости; от -60°С до +40°С; IP65, УХЛ2. Габариты 1202х75х72 мм. | 19 110 | 19 110 | звоните
118 | Лайтен | LTN 2EX-3-80N | Используется для освещения взрывоопасных помещений классов 1 и 2. Взрывозащитная маркировка 2Ex mb IIC T6...T4 Gb X, Ex tb IIIC T80°C...T135°C Db X. Диоды Refond. Мощность 80 Вт, световой поток 8800 люмен, температура цвета 4000/5000/6000. Рассеиватель из закаленного стекла. Материал - нержавеющая сталь. Прямоугольная форма. Монтаж подвесной (стена/потолок); питание от сети ~220В, адаптер встроен в корпус; герметичный кабельный ввод высокой износостойкости; от -60°С до +40°С; IP65, УХЛ2. Габариты 1202х75х72 мм. | 21 330 | 21 330 | звоните
119 | Лайтен | LTN 2EX-3-90N | Используется для освещения взрывоопасных помещений классов 1 и 2. Взрывозащитная маркировка 2Ex mb IIC T6...T4 Gb X, Ex tb IIIC T80°C...T135°C Db X. Диоды Refond. Мощность 90 Вт, световой поток 9900 люмен, температура цвета 4000/5000/6000. Рассеиватель из закаленного стекла. Материал - нержавеющая сталь. Прямоугольная форма. Монтаж подвесной (стена/потолок); питание от сети ~220В, адаптер встроен в корпус; герметичный кабельный ввод высокой износостойкости; от -60°С до +40°С; IP65, УХЛ2. Габариты 1502х75х72 мм. | 23 330 | 23 330 | звоните
120 | Лайтен | LTN 2EX-4-10N | Используется для освещения взрывоопасных помещений классов 1 и 2. Взрывозащитная маркировка 2Ex mb IIC T6...T4 Gb X, Ex tb IIIC T80°C...T135°C Db X. Диоды Downlight. Мощность 10 Вт, световой поток 1100 люмен. Рассеиватель из закаленного стекла. Материал - нержавеющая сталь. Круглая форма. Монтаж подвесной (стена/потолок); питание от сети ~220В, адаптер встроен в корпус; герметичный кабельный ввод высокой износостойкости; от -60°С до +40°С; IP65, УХЛ2. Габариты 244х244х150 мм. | 14 150 | 14 150 | звоните
121 | Лайтен | LTN 2EX-4-20N | Используется для освещения взрывоопасных помещений классов 1 и 2. Взрывозащитная маркировка 2Ex mb IIC T6...T4 Gb X, Ex tb IIIC T80°C...T135°C Db X. Диоды Downlight. Мощность 20 Вт, световой поток 2200 люмен. Рассеиватель из закаленного стекла. Материал - нержавеющая сталь. Круглая форма. Монтаж подвесной (стена/потолок); питание от сети ~220В, адаптер встроен в корпус; герметичный кабельный ввод высокой износостойкости; от -60°С до +40°С; IP65, УХЛ2. Габариты 244х244х150 мм. | 14 500 | 14 500 | звоните
122 | Лайтен | LTN 2EX-4-30N | Используется для освещения взрывоопасных помещений классов 1 и 2. Взрывозащитная маркировка 2Ex mb IIC T6...T4 Gb X, Ex tb IIIC T80°C...T135°C Db X. Диоды Downlight. Мощность 30 Вт, световой поток 3300 люмен. Рассеиватель из закаленного стекла. Материал - нержавеющая сталь. Круглая форма. Монтаж подвесной (стена/потолок); питание от сети ~220В, адаптер встроен в корпус; герметичный кабельный ввод высокой износостойкости; от -60°С до +40°С; IP65, УХЛ2. Габариты 244х244х150 мм. | 15 200 | 15 200 | звоните
123 | Лайтен | LTN 2EX-4-40N | Используется для освещения взрывоопасных помещений классов 1 и 2. Взрывозащитная маркировка 2Ex mb IIC T6...T4 Gb X, Ex tb IIIC T80°C...T135°C Db X. Диоды Downlight. Мощность 40 Вт, световой поток 4400 люмен. Рассеиватель из закаленного стекла. Материал - нержавеющая сталь. Круглая форма. Монтаж подвесной (стена/потолок); питание от сети ~220В, адаптер встроен в корпус; герметичный кабельный ввод высокой износостойкости; от -60°С до +40°С; IP65, УХЛ2. Габариты 244х244х150 мм. | 15 400 | 15 400 | звоните
124 | Лайтен | STR-130w | Используется для освещения взрывоопасных открытых пространств. Взрывозащитная маркировка 1ExsIIT6 X. Дискретные диоды Nationstar с мощностью 130 Вт, световым потоком 13000 люмен, эффективностью 100 Лм/Вт и температурой цвета 4500/5000. КСС - Ш. Рассеиватель из поликарбонатного стекла 5мм. Алюминиевый корпус изготовлен литьем под высоким давлением. Прямоугольная форма, герметичный кабельный ввод высокой износостойкости; от -40°С до +50°С; IP67, УХЛ1. Габариты 330x200х62 мм. Монтаж на консоль диаметром до 50мм или на рым-болты на подвес/растяжку (вес 2кг). Питание AC 176-264В. | 56 784 | 56 784 | звоните
125 | Лайтен | STR-50w | Используется для освещения взрывоопасных открытых пространств. Взрывозащитная маркировка 1ExsIIT6 X. Дискретные диоды Nationstar с мощностью 50 Вт, световым потоком 6600 люмен, эффективностью 132 Лм/Вт и температурой цвета 4500/5000. КСС - Ш. Рассеиватель из поликарбонатного стекла 5мм. Алюминиевый корпус изготовлен литьем под высоким давлением. Прямоугольная форма, герметичный кабельный ввод высокой износостойкости; от -40°С до +50°С; IP67, УХЛ1. Габариты 330x200х62 мм. Монтаж на консоль диаметром до 50мм или на рым-болты на подвес/растяжку (вес 2кг). Питание AC 176-264В. | 33 540 | 33 540 | звоните
126 | Лайтен | STR-70w | Используется для освещения взрывоопасных открытых пространств. Взрывозащитная маркировка 1ExsIIT6 X. Дискретные диоды Nationstar с мощностью 70 Вт, световым потоком 8200 люмен, эффективностью 117 Лм/Вт и температурой цвета 4500/5000. КСС - Ш. Рассеиватель из поликарбонатного стекла 5мм. Алюминиевый корпус изготовлен литьем под высоким давлением. Прямоугольная форма, герметичный кабельный ввод высокой износостойкости; от -40°С до +50°С; IP67, УХЛ1. Габариты 330x200х62 мм. Монтаж на консоль диаметром до 50мм или на рым-болты на подвес/растяжку (вес 2кг). Питание AC 176-264В. | 41 496 | 41 496 | звоните
127 | Лайтен | STR-90w | Используется для освещения взрывоопасных открытых пространств. Взрывозащитная маркировка 1ExsIIT6 X. Дискретные диоды Nationstar с мощностью 90 Вт, световым потоком 9000 люмен, эффективностью 100 Лм/Вт и температурой цвета 4500/5000. КСС - Ш. Рассеиватель из поликарбонатного стекла 5мм. Алюминиевый корпус изготовлен литьем под высоким давлением. Прямоугольная форма, герметичный кабельный ввод высокой износостойкости; от -40°С до +50°С; IP67, УХЛ1. Габариты 330x200х62 мм. Монтаж на консоль диаметром до 50мм или на рым-болты на подвес/растяжку (вес 2кг). Питание AC 176-264В. | 50 505 | 50 505 | звоните